## generators_c
Capacity (MW) |  | Count "off" Init (h) |  | Count "on" Init (h) |  | No Load Cost (k$) |  |  |  |  | Ramp Up Limit (MW/h) |  |  |  |  | Ramp Down Limit (MW/h) |  |  |  |  | Min. Down Time (h) |  |  |  |  | Min. Up Time (h) |  |  |  |  | Min. Output (MW) |  |  |  |  | Output at t=0 (MW) |  | Cost (k$/MW): | [6 empty] | Output Block (MW): |  |  |  | Start-up Cost (k$): | [6 empty] | Start-up Blocks (h): | [8 empty] | Quadradic Cost Function
| column1 |  | column1 |  | column1 |  | tr1 | tr2 | tr3 | tr4 |  | tr1 | tr2 | tr3 | tr4 |  | tr1 | tr2 | tr3 | tr4 |  | tr1 | tr2 | tr3 | tr4 |  | tr1 | tr2 | tr3 | tr4 |  | tr1 | tr2 | tr3 | tr4 |  | column1 |  |  |  | tr1 | tr2 | tr3 | tr4 |  | b1 | b2 | b3 |  |  |  | tr1 | tr2 | tr3 | tr4 |  | j1 | j2 | j3 | j4 | j5 | j6 | j7 | j8 |  | cons | lin | quad
i1 | 3.82 | i1 | 24 | i1 | 0 | i1 | 0.052956 | 0.052956 | 0.052956 | 0.052956 | i1 | 3.82 | 3.82 | 3.82 | 3.82 | i1 | 3.82 | 3.82 | 3.82 | 3.82 | i1 | 1 | 1 | 1 | 1 | i1 | 1 | 1 | 1 | 1 | i1 | 2.35 | 2.35 | 2.35 | 2.35 | i1 | 0 | i1 | . | b1 | 0.081818 | 0.081818 | 0.081818 | 0.081818 | i1 | 1.2733 | 1.2733 | 1.2733 | i1 | . | j1 | 0.268 | 0.268 | 0.268 | 0.268 | i1 | 1 | 2 | 3 | 4 | 5 | 6 | 7 | 8 | i1 | 0.052956 | 0.080736 | 0.00084926
i2 | 3.82 | i2 | 24 | i2 | 0 | i2 | 0.052956 | 0.052956 | 0.052956 | 0.052956 | i2 | 3.82 | 3.82 | 3.82 | 3.82 | i2 | 3.82 | 3.82 | 3.82 | 3.82 | i2 | 1 | 1 | 1 | 1 | i2 | 1 | 1 | 1 | 1 | i2 | 2.35 | 2.35 | 2.35 | 2.35 | i2 | 0 | i1 | . | b2 | 0.08398 | 0.08398 | 0.08398 | 0.08398 | i2 | 1.2733 | 1.2733 | 1.2733 | i1 | . | j2 | 0.28386 | 0.28386 | 0.28386 | 0.28386 | i2 | 1 | 2 | 3 | 4 | 5 | 6 | 7 | 8 | i2 | 0.052956 | 0.080736 | 0.00084926
i3 | 3.82 | i3 | 24 | i3 | 0 | i3 | 0.052956 | 0.052956 | 0.052956 | 0.052956 | i3 | 3.82 | 3.82 | 3.82 | 3.82 | i3 | 3.82 | 3.82 | 3.82 | 3.82 | i3 | 1 | 1 | 1 | 1 | i3 | 1 | 1 | 1 | 1 | i3 | 2.35 | 2.35 | 2.35 | 2.35 | i3 | 0 | i1 | . | b3 | 0.086143 | 0.086143 | 0.086143 | 0.086143 | i3 | 1.2733 | 1.2733 | 1.2733 | i1 | . | j3 | 0.29971 | 0.29971 | 0.29971 | 0.29971 | i3 | 1 | 2 | 3 | 4 | 5 | 6 | 7 | 8 | i3 | 0.052956 | 0.080736 | 0.00084926
i4 | 4.3 | i4 | 24 | i4 | 0 | i4 | 0.089864 | 0.089864 | 0.089864 | 0.089864 | i4 | 4.3 | 4.3 | 4.3 | 4.3 | i4 | 4.3 | 4.3 | 4.3 | 4.3 | i4 | 1 | 1 | 1 | 1 | i4 | 1 | 1 | 1 | 1 | i4 | 2.82 | 2.82 | 2.82 | 2.82 | i4 | 0 | i2 | . | b1 | 0.081818 | 0.081818 | 0.081818 | 0.081818 | i4 | 1.4333 | 1.4333 | 1.4333 | i1 | . | j4 | 0.31557 | 0.31557 | 0.31557 | 0.31557 | i4 | 1 | 2 | 3 | 4 | 5 | 6 | 7 | 8 | i4 | 0.089864 | 0.086403 | 0.00063309
i5 | 6.7 | i5 | 24 | i5 | 0 | i5 | 0.13489 | 0.13489 | 0.13489 | 0.13489 | i5 | 6.7 | 6.7 | 6.7 | 6.7 | i5 | 6.7 | 6.7 | 6.7 | 6.7 | i5 | 1 | 1 | 1 | 1 | i5 | 1 | 1 | 1 | 1 | i5 | 3.3 | 3.3 | 3.3 | 3.3 | i5 | 0 | i2 | . | b2 | 0.08398 | 0.08398 | 0.08398 | 0.08398 | i5 | 2.2333 | 2.2333 | 2.2333 | i1 | . | j5 | 0.33143 | 0.33143 | 0.33143 | 0.33143 | i5 | 1 | 2 | 3 | 4 | 5 | 6 | 7 | 8 | i5 | 0.13489 | 0.080553 | 0.0003828
i6 | 6.7 | i6 | 24 | i6 | 0 | i6 | 0.13489 | 0.13489 | 0.13489 | 0.13489 | i6 | 6.7 | 6.7 | 6.7 | 6.7 | i6 | 6.7 | 6.7 | 6.7 | 6.7 | i6 | 1 | 1 | 1 | 1 | i6 | 1 | 1 | 1 | 1 | i6 | 3.3 | 3.3 | 3.3 | 3.3 | i6 | 0 | i2 | . | b3 | 0.086143 | 0.086143 | 0.086143 | 0.086143 | i6 | 2.2333 | 2.2333 | 2.2333 | i1 | . | j6 | 0.34729 | 0.34729 | 0.34729 | 0.34729 | i6 | 1 | 2 | 3 | 4 | 5 | 6 | 7 | 8 | i6 | 0.13489 | 0.080553 | 0.0003828
i7 | 11.2 | i7 | 24 | i7 | 0 | i7 | 0.12065 | 0.12065 | 0.12065 | 0.12065 | i7 | 11.2 | 11.2 | 11.2 | 11.2 | i7 | 11.2 | 11.2 | 11.2 | 11.2 | i7 | 1 | 1 | 1 | 1 | i7 | 1 | 1 | 1 | 1 | i7 | 6.63 | 6.63 | 6.63 | 6.63 | i7 | 0 | i3 | . | b1 | 0.081818 | 0.081818 | 0.081818 | 0.081818 | i7 | 3.7333 | 3.7333 | 3.7333 | i1 | . | j7 | 0.36314 | 0.36314 | 0.36314 | 0.36314 | i7 | 1 | 2 | 3 | 4 | 5 | 6 | 7 | 8 | i7 | 0.12065 | 0.073213 | 0.00033935
i8 | 11.5 | i8 | 24 | i8 | 0 | i8 | 0.12592 | 0.12592 | 0.12592 | 0.12592 | i8 | 11.5 | 11.5 | 11.5 | 11.5 | i8 | 11.5 | 11.5 | 11.5 | 11.5 | i8 | 1 | 1 | 1 | 1 | i8 | 1 | 1 | 1 | 1 | i8 | 6.63 | 6.63 | 6.63 | 6.63 | i8 | 0 | i3 | . | b2 | 0.08398 | 0.08398 | 0.08398 | 0.08398 | i8 | 3.8333 | 3.8333 | 3.8333 | i1 | . | j8 | 0.379 | 0.379 | 0.379 | 0.379 | i8 | 1 | 2 | 3 | 4 | 5 | 6 | 7 | 8 | i8 | 0.12592 | 0.090185 | 0.00022013
i9 | 11.5 | i9 | 24 | i9 | 0 | i9 | 0.12592 | 0.12592 | 0.12592 | 0.12592 | i9 | 11.5 | 11.5 | 11.5 | 11.5 | i9 | 11.5 | 11.5 | 11.5 | 11.5 | i9 | 1 | 1 | 1 | 1 | i9 | 1 | 1 | 1 | 1 | i9 | 6.63 | 6.63 | 6.63 | 6.63 | i9 | 0 | i3 | . | b3 | 0.086143 | 0.086143 | 0.086143 | 0.086143 | i9 | 3.8333 | 3.8333 | 3.8333 | i2 | . | j1 | 0.268 | 0.268 | 0.268 | 0.268 | i9 | 1 | 2 | 3 | 4 | 5 | 6 | 7 | 8 | i9 | 0.12592 | 0.090185 | 0.00022013
i10 | 11.5 | i10 | 24 | i10 | 0 | i10 | 0.12592 | 0.12592 | 0.12592 | 0.12592 | i10 | 11.5 | 11.5 | 11.5 | 11.5 | i10 | 11.5 | 11.5 | 11.5 | 11.5 | i10 | 1 | 1 | 1 | 1 | i10 | 1 | 1 | 1 | 1 | i10 | 6.63 | 6.63 | 6.63 | 6.63 | i10 | 0 | i4 | . | b1 | 0.08731 | 0.08731 | 0.08731 | 0.08731 | i10 | 3.8333 | 3.8333 | 3.8333 | i2 | . | j2 | 0.28386 | 0.28386 | 0.28386 | 0.28386 | i10 | 1 | 2 | 3 | 4 | 5 | 6 | 7 | 8 | i10 | 0.12592 | 0.090185 | 0.00022013
i11 | 21 | i11 | 24 | i11 | 0 | i11 | 0.63627 | 0.63627 | 0.63627 | 0.63627 | i11 | 21 | 21 | 21 | 21 | i11 | 21 | 21 | 21 | 21 | i11 | 1 | 1 | 1 | 1 | i11 | 1 | 1 | 1 | 1 | i11 | 4.85 | 4.85 | 4.85 | 4.85 | i11 | 0 | i4 | . | b2 | 0.089125 | 0.089125 | 0.089125 | 0.089125 | i11 | 7 | 7 | 7 | i2 | . | j3 | 0.29971 | 0.29971 | 0.29971 | 0.29971 | i11 | 1 | 2 | 3 | 4 | 5 | 6 | 7 | 8 | i11 | 0.63627 | 0.11071 | 8.1719e-05
[38 empty] | i4 | . | b3 | 0.09094 | 0.09094 | 0.09094 | 0.09094 |  |  |  |  | i2 | . | j4 | 0.31557 | 0.31557 | 0.31557 | 0.31557
[38 empty] | i5 | . | b1 | 0.081408 | 0.081408 | 0.081408 | 0.081408 |  |  |  |  | i2 | . | j5 | 0.33143 | 0.33143 | 0.33143 | 0.33143
[38 empty] | i5 | . | b2 | 0.083118 | 0.083118 | 0.083118 | 0.083118 |  |  |  |  | i2 | . | j6 | 0.34729 | 0.34729 | 0.34729 | 0.34729
[38 empty] | i5 | . | b3 | 0.084828 | 0.084828 | 0.084828 | 0.084828 |  |  |  |  | i2 | . | j7 | 0.36314 | 0.36314 | 0.36314 | 0.36314
[38 empty] | i6 | . | b1 | 0.081408 | 0.081408 | 0.081408 | 0.081408 |  |  |  |  | i2 | . | j8 | 0.379 | 0.379 | 0.379 | 0.379
[38 empty] | i6 | . | b2 | 0.083118 | 0.083118 | 0.083118 | 0.083118 |  |  |  |  | i3 | . | j1 | 0.268 | 0.268 | 0.268 | 0.268
[38 empty] | i6 | . | b3 | 0.084828 | 0.084828 | 0.084828 | 0.084828 |  |  |  |  | i3 | . | j2 | 0.28386 | 0.28386 | 0.28386 | 0.28386
[38 empty] | i7 | . | b1 | 0.074514 | 0.074514 | 0.074514 | 0.074514 |  |  |  |  | i3 | . | j3 | 0.29971 | 0.29971 | 0.29971 | 0.29971
[38 empty] | i7 | . | b2 | 0.077116 | 0.077116 | 0.077116 | 0.077116 |  |  |  |  | i3 | . | j4 | 0.31557 | 0.31557 | 0.31557 | 0.31557
[38 empty] | i7 | . | b3 | 0.079717 | 0.079717 | 0.079717 | 0.079717 |  |  |  |  | i3 | . | j5 | 0.33143 | 0.33143 | 0.33143 | 0.33143
[38 empty] | i8 | . | b1 | 0.091007 | 0.091007 | 0.091007 | 0.091007 |  |  |  |  | i3 | . | j6 | 0.34729 | 0.34729 | 0.34729 | 0.34729
[38 empty] | i8 | . | b2 | 0.09265 | 0.09265 | 0.09265 | 0.09265 |  |  |  |  | i3 | . | j7 | 0.36314 | 0.36314 | 0.36314 | 0.36314
[38 empty] | i8 | . | b3 | 0.094294 | 0.094294 | 0.094294 | 0.094294 |  |  |  |  | i3 | . | j8 | 0.379 | 0.379 | 0.379 | 0.379
[38 empty] | i9 | . | b1 | 0.091029 | 0.091029 | 0.091029 | 0.091029 |  |  |  |  | i4 | . | j1 | 0.385 | 0.385 | 0.385 | 0.385
[38 empty] | i9 | . | b2 | 0.092716 | 0.092716 | 0.092716 | 0.092716 |  |  |  |  | i4 | . | j2 | 0.40357 | 0.40357 | 0.40357 | 0.40357
[38 empty] | i9 | . | b3 | 0.094404 | 0.094404 | 0.094404 | 0.094404 |  |  |  |  | i4 | . | j3 | 0.42214 | 0.42214 | 0.42214 | 0.42214
[38 empty] | i10 | . | b1 | 0.091029 | 0.091029 | 0.091029 | 0.091029 |  |  |  |  | i4 | . | j4 | 0.44071 | 0.44071 | 0.44071 | 0.44071
[38 empty] | i10 | . | b2 | 0.092716 | 0.092716 | 0.092716 | 0.092716 |  |  |  |  | i4 | . | j5 | 0.45928 | 0.45928 | 0.45928 | 0.45928
[38 empty] | i10 | . | b3 | 0.094404 | 0.094404 | 0.094404 | 0.094404 |  |  |  |  | i4 | . | j6 | 0.47785 | 0.47785 | 0.47785 | 0.47785
[38 empty] | i11 | . | b1 | 0.11128 | 0.11128 | 0.11128 | 0.11128 |  |  |  |  | i4 | . | j7 | 0.49642 | 0.49642 | 0.49642 | 0.49642
[38 empty] | i11 | . | b2 | 0.11242 | 0.11242 | 0.11242 | 0.11242 |  |  |  |  | i4 | . | j8 | 0.515 | 0.515 | 0.515 | 0.515
[38 empty] | i11 | . | b3 | 0.11357 | 0.11357 | 0.11357 | 0.11357 |  |  |  |  | i5 | . | j1 | 0.499 | 0.499 | 0.499 | 0.499
[49 empty] | i5 | . | j2 | 0.52657 | 0.52657 | 0.52657 | 0.52657
[49 empty] | i5 | . | j3 | 0.55414 | 0.55414 | 0.55414 | 0.55414
[49 empty] | i5 | . | j4 | 0.58171 | 0.58171 | 0.58171 | 0.58171
[49 empty] | i5 | . | j5 | 0.60928 | 0.60928 | 0.60928 | 0.60928
[49 empty] | i5 | . | j6 | 0.63685 | 0.63685 | 0.63685 | 0.63685
[49 empty] | i5 | . | j7 | 0.66442 | 0.66442 | 0.66442 | 0.66442
[49 empty] | i5 | . | j8 | 0.692 | 0.692 | 0.692 | 0.692
[49 empty] | i6 | . | j1 | 0.499 | 0.499 | 0.499 | 0.499
[49 empty] | i6 | . | j2 | 0.52657 | 0.52657 | 0.52657 | 0.52657
[49 empty] | i6 | . | j3 | 0.55414 | 0.55414 | 0.55414 | 0.55414
[49 empty] | i6 | . | j4 | 0.58171 | 0.58171 | 0.58171 | 0.58171
[49 empty] | i6 | . | j5 | 0.60928 | 0.60928 | 0.60928 | 0.60928
[49 empty] | i6 | . | j6 | 0.63685 | 0.63685 | 0.63685 | 0.63685
[49 empty] | i6 | . | j7 | 0.66442 | 0.66442 | 0.66442 | 0.66442
[49 empty] | i6 | . | j8 | 0.692 | 0.692 | 0.692 | 0.692
[49 empty] | i7 | . | j1 | 1.416 | 1.416 | 1.416 | 1.416
[49 empty] | i7 | . | j2 | 1.504 | 1.504 | 1.504 | 1.504
[49 empty] | i7 | . | j3 | 1.592 | 1.592 | 1.592 | 1.592
[49 empty] | i7 | . | j4 | 1.681 | 1.681 | 1.681 | 1.681
[49 empty] | i7 | . | j5 | 1.769 | 1.769 | 1.769 | 1.769
[49 empty] | i7 | . | j6 | 1.857 | 1.857 | 1.857 | 1.857
[49 empty] | i7 | . | j7 | 1.946 | 1.946 | 1.946 | 1.946
[49 empty] | i7 | . | j8 | 2.034 | 2.034 | 2.034 | 2.034
[49 empty] | i8 | . | j1 | 0.587 | 0.587 | 0.587 | 0.587
[49 empty] | i8 | . | j2 | 0.5957 | 0.5957 | 0.5957 | 0.5957
[49 empty] | i8 | . | j3 | 0.6044 | 0.6044 | 0.6044 | 0.6044
[49 empty] | i8 | . | j4 | 0.6131 | 0.6131 | 0.6131 | 0.6131
[49 empty] | i8 | . | j5 | 0.6218 | 0.6218 | 0.6218 | 0.6218
[49 empty] | i8 | . | j6 | 0.6305 | 0.6305 | 0.6305 | 0.6305
[49 empty] | i8 | . | j7 | 0.6392 | 0.6392 | 0.6392 | 0.6392
[49 empty] | i8 | . | j8 | 0.648 | 0.648 | 0.648 | 0.648
[49 empty] | i9 | . | j1 | 0.587 | 0.587 | 0.587 | 0.587
[49 empty] | i9 | . | j2 | 0.5957 | 0.5957 | 0.5957 | 0.5957
[49 empty] | i9 | . | j3 | 0.6044 | 0.6044 | 0.6044 | 0.6044
[49 empty] | i9 | . | j4 | 0.6131 | 0.6131 | 0.6131 | 0.6131
[49 empty] | i9 | . | j5 | 0.6218 | 0.6218 | 0.6218 | 0.6218
[49 empty] | i9 | . | j6 | 0.6305 | 0.6305 | 0.6305 | 0.6305
[49 empty] | i9 | . | j7 | 0.6392 | 0.6392 | 0.6392 | 0.6392
[49 empty] | i9 | . | j8 | 0.648 | 0.648 | 0.648 | 0.648
[49 empty] | i10 | . | j1 | 0.587 | 0.587 | 0.587 | 0.587
[49 empty] | i10 | . | j2 | 0.5957 | 0.5957 | 0.5957 | 0.5957
[49 empty] | i10 | . | j3 | 0.6044 | 0.6044 | 0.6044 | 0.6044
[49 empty] | i10 | . | j4 | 0.6131 | 0.6131 | 0.6131 | 0.6131
[49 empty] | i10 | . | j5 | 0.6218 | 0.6218 | 0.6218 | 0.6218
[49 empty] | i10 | . | j6 | 0.6305 | 0.6305 | 0.6305 | 0.6305
[49 empty] | i10 | . | j7 | 0.6392 | 0.6392 | 0.6392 | 0.6392
[49 empty] | i10 | . | j8 | 0.648 | 0.648 | 0.648 | 0.648
[49 empty] | i11 | . | j1 | 1.209 | 1.209 | 1.209 | 1.209
[49 empty] | i11 | . | j2 | 1.209 | 1.209 | 1.209 | 1.209
[49 empty] | i11 | . | j3 | 1.209 | 1.209 | 1.209 | 1.209
[49 empty] | i11 | . | j4 | 1.209 | 1.209 | 1.209 | 1.209
[49 empty] | i11 | . | j5 | 1.209 | 1.209 | 1.209 | 1.209
[49 empty] | i11 | . | j6 | 1.209 | 1.209 | 1.209 | 1.209
[49 empty] | i11 | . | j7 | 1.209 | 1.209 | 1.209 | 1.209
[49 empty] | i11 | . | j8 | 1.209 | 1.209 | 1.209 | 1.209

## load
Deterministic Demand
|  |  | winter | spring | summer | autumn
t1 | . | d1 | 20.7672 | 20.8777 | 22.7403 | 21.2906
t2 | . | d1 | 19.4893 | 19.4547 | 21.3846 | 20.009
t3 | . | d1 | 18.6677 | 18.8654 | 20.5811 | 19.4168
t4 | . | d1 | 18.7868 | 18.7794 | 20.4657 | 19.3038
t5 | . | d1 | 18.9817 | 19.267 | 20.6674 | 19.716
t6 | . | d1 | 20.5192 | 20.8485 | 21.8492 | 21.4501
t7 | . | d1 | 24.6086 | 24.8716 | 25.1766 | 25.6932
t8 | . | d1 | 27.6747 | 28.0171 | 27.7655 | 28.9521
t9 | . | d1 | 30.1495 | 30.0393 | 30.6839 | 31.2491
t10 | . | d1 | 31.5844 | 31.8221 | 32.9756 | 32.9709
t11 | . | d1 | 31.6393 | 32.0664 | 33.5205 | 33.0776
t12 | . | d1 | 31.64 | 32.3528 | 33.8274 | 33.0203
t13 | . | d1 | 32.4151 | 33.3483 | 35.1084 | 33.8783
t14 | . | d1 | 32.3312 | 33.0748 | 35.108 | 33.8182
t15 | . | d1 | 30.9937 | 31.9714 | 33.5872 | 32.7388
t16 | . | d1 | 29.5374 | 30.53 | 32.0967 | 31.3994
t17 | . | d1 | 29.1218 | 29.9658 | 32.0357 | 31.0786
t18 | . | d1 | 29.8366 | 30.1723 | 32.0443 | 31.6793
t19 | . | d1 | 32.7663 | 30.5456 | 31.9435 | 34.2082
t20 | . | d1 | 35.5484 | 31.5439 | 32.737 | 35.9015
t21 | . | d1 | 34.8694 | 33.929 | 34.8233 | 34.9773
t22 | . | d1 | 31.0378 | 31.6691 | 32.4227 | 30.9194
t23 | . | d1 | 26.4112 | 27.1332 | 28.2027 | 26.581
t24 | . | d1 | 22.7548 | 23.4961 | 24.8426 | 23.2497
t1 | . | d2 | 20.5964 | 20.9213 | 22.6542 | 21.4801
t2 | . | d2 | 19.4072 | 19.5474 | 21.3023 | 20.2782
t3 | . | d2 | 18.8153 | 18.8335 | 20.6076 | 19.6356
t4 | . | d2 | 18.734 | 18.865 | 20.4781 | 19.4638
t5 | . | d2 | 19.1813 | 19.3052 | 20.7379 | 19.8476
t6 | . | d2 | 20.9433 | 20.8153 | 22.0648 | 21.4545
t7 | . | d2 | 25.4801 | 24.4513 | 25.3739 | 25.5193
t8 | . | d2 | 28.7617 | 27.3093 | 27.877 | 28.5082
t9 | . | d2 | 31.5147 | 29.6321 | 30.6427 | 30.6641
t10 | . | d2 | 32.7463 | 31.3083 | 32.9038 | 32.2195
t11 | . | d2 | 32.763 | 31.8105 | 33.4341 | 32.3572
t12 | . | d2 | 32.574 | 31.8975 | 33.9452 | 32.6275
t13 | . | d2 | 33.1279 | 32.7448 | 34.7402 | 33.4832
t14 | . | d2 | 33.0092 | 32.6342 | 35.0206 | 33.6211
t15 | . | d2 | 31.8714 | 31.4531 | 33.5474 | 32.4266
t16 | . | d2 | 30.4514 | 30.0416 | 32.2118 | 31.0538
t17 | . | d2 | 30.0076 | 29.653 | 31.8005 | 30.817
t18 | . | d2 | 30.5809 | 29.8401 | 32.0142 | 31.3715
t19 | . | d2 | 33.567 | 29.8295 | 31.9534 | 33.8225
t20 | . | d2 | 36.1965 | 30.683 | 32.3083 | 35.6423
t21 | . | d2 | 35.4677 | 33.2998 | 34.6459 | 34.9285
t22 | . | d2 | 31.4036 | 30.9878 | 32.2813 | 31.1471
t23 | . | d2 | 26.8022 | 26.8937 | 28.1325 | 26.707
t24 | . | d2 | 23.0721 | 23.2871 | 24.751 | 23.3074
t1 | . | d3 | 20.5657 | 20.8289 | 22.6618 | 21.2489
t2 | . | d3 | 19.3899 | 19.4162 | 21.2658 | 20.0289
t3 | . | d3 | 18.7525 | 18.7962 | 20.6038 | 19.3934
t4 | . | d3 | 18.8361 | 18.6091 | 20.4191 | 19.3916
t5 | . | d3 | 19.1256 | 18.984 | 20.733 | 19.8688
t6 | . | d3 | 20.951 | 20.4629 | 21.8754 | 21.5262
t7 | . | d3 | 25.3565 | 24.0751 | 25.1389 | 25.7272
t8 | . | d3 | 28.8761 | 26.8007 | 27.3211 | 28.9001
t9 | . | d3 | 31.5003 | 29.1669 | 30.2808 | 31.0999
t10 | . | d3 | 32.8867 | 31.0316 | 32.5939 | 32.714
t11 | . | d3 | 32.7917 | 31.3538 | 33.1706 | 32.6147
t12 | . | d3 | 32.4715 | 31.3695 | 33.5239 | 32.9777
t13 | . | d3 | 33.1863 | 32.2248 | 34.5476 | 33.921
t14 | . | d3 | 33.1246 | 32.1691 | 34.7347 | 33.8085
t15 | . | d3 | 31.9827 | 30.9723 | 33.3785 | 32.7044
t16 | . | d3 | 30.6125 | 29.7272 | 31.9822 | 31.333
t17 | . | d3 | 30.1348 | 29.286 | 31.7369 | 31.1305
t18 | . | d3 | 30.7572 | 29.3789 | 31.898 | 31.7332
t19 | . | d3 | 33.5848 | 29.8402 | 31.9117 | 34.1819
t20 | . | d3 | 36.1408 | 30.5865 | 32.5037 | 35.6
t21 | . | d3 | 35.527 | 33.3598 | 34.5801 | 34.8507
t22 | . | d3 | 31.6277 | 31.4506 | 32.1736 | 31.084
t23 | . | d3 | 26.9788 | 27.0313 | 28.2431 | 26.8429
t24 | . | d3 | 23.2498 | 23.3566 | 24.9782 | 23.7264
t1 | . | d4 | 20.9621 | 21.0981 | 22.969 | 21.6711
t2 | . | d4 | 19.6211 | 19.5692 | 21.506 | 20.2305
t3 | . | d4 | 18.9132 | 18.8841 | 20.6959 | 19.6146
t4 | . | d4 | 18.8194 | 18.9338 | 20.5236 | 19.5425
t5 | . | d4 | 19.3092 | 19.1541 | 20.7784 | 19.9132
t6 | . | d4 | 21.0086 | 20.7161 | 22.0377 | 21.38
t7 | . | d4 | 25.5667 | 24.2518 | 25.2072 | 25.0607
t8 | . | d4 | 28.8394 | 27.1071 | 27.7026 | 28.0702
t9 | . | d4 | 31.5038 | 29.4653 | 30.6098 | 30.5218
t10 | . | d4 | 33.0216 | 31.4466 | 33.0682 | 32.4453
t11 | . | d4 | 32.7885 | 31.5958 | 33.7744 | 32.5494
t12 | . | d4 | 32.9938 | 31.6523 | 34.2032 | 32.5711
t13 | . | d4 | 33.5421 | 32.481 | 35.0958 | 33.6087
t14 | . | d4 | 33.2385 | 32.2586 | 35.1654 | 33.2393
t15 | . | d4 | 32.0534 | 31.1002 | 34.0012 | 32.127
t16 | . | d4 | 30.4354 | 29.4972 | 32.4447 | 30.7766
t17 | . | d4 | 30.0869 | 29.0632 | 32.0198 | 30.4347
t18 | . | d4 | 30.6234 | 29.1782 | 32.1216 | 30.8891
t19 | . | d4 | 32.7781 | 29.4972 | 32.1924 | 33.2829
t20 | . | d4 | 34.7822 | 29.7444 | 32.7501 | 34.3341
t21 | . | d4 | 33.9864 | 32.0011 | 34.0497 | 33.294
t22 | . | d4 | 30.7536 | 30.1657 | 31.901 | 30.0814
t23 | . | d4 | 26.8198 | 26.5207 | 28.5135 | 26.4349
t24 | . | d4 | 23.4916 | 23.3209 | 25.5158 | 23.6577
t1 | . | d5 | 21.1349 | 21.0438 | 22.9371 | 21.4951
t2 | . | d5 | 19.6166 | 19.6909 | 21.4787 | 20.1032
t3 | . | d5 | 18.8612 | 18.8027 | 20.6215 | 19.3491
t4 | . | d5 | 18.5009 | 18.464 | 20.254 | 19.071
t5 | . | d5 | 18.7693 | 18.6003 | 20.2559 | 19.1884
t6 | . | d5 | 19.5043 | 19.2771 | 20.9235 | 20.0251
t7 | . | d5 | 21.3028 | 20.8529 | 22.354 | 21.7486
t8 | . | d5 | 23.3497 | 22.4068 | 23.4352 | 23.548
t9 | . | d5 | 28.0423 | 26.1656 | 26.9383 | 27.601
t10 | . | d5 | 30.7927 | 29.066 | 30.0989 | 30.301
t11 | . | d5 | 31.2512 | 29.7111 | 31.1927 | 30.8247
t12 | . | d5 | 30.7908 | 29.7697 | 31.321 | 30.8549
t13 | . | d5 | 31.6504 | 30.1961 | 32.3666 | 31.6609
t14 | . | d5 | 31.8027 | 30.6505 | 32.3006 | 31.9142
t15 | . | d5 | 30.0918 | 28.9362 | 30.8724 | 30.3074
t16 | . | d5 | 28.4198 | 27.4779 | 29.853 | 28.7708
t17 | . | d5 | 27.992 | 27.0083 | 29.4219 | 28.5133
t18 | . | d5 | 28.5045 | 27.3505 | 29.7582 | 29.3043
t19 | . | d5 | 30.8168 | 27.9296 | 30.1557 | 31.697
t20 | . | d5 | 32.7409 | 28.5789 | 30.615 | 32.6793
t21 | . | d5 | 32.1694 | 30.6391 | 32.7481 | 31.9529
t22 | . | d5 | 29.4387 | 29.315 | 31.0689 | 29.1367
t23 | . | d5 | 26.1328 | 26.1741 | 27.6696 | 25.8671
t24 | . | d5 | 23.0567 | 23.1402 | 24.8152 | 23.228
t1 | . | d6 | 20.6829 | 20.8829 | 22.6432 | 21.0216
t2 | . | d6 | 19.2195 | 19.2755 | 21.2012 | 19.6624
t3 | . | d6 | 18.4724 | 18.4062 | 20.3015 | 18.952
t4 | . | d6 | 18.2521 | 18.1405 | 20.0323 | 18.6971
t5 | . | d6 | 18.2041 | 18.1971 | 19.9613 | 18.7627
t6 | . | d6 | 18.8512 | 18.5552 | 20.1587 | 19.2209
t7 | . | d6 | 19.916 | 19.3721 | 21.0758 | 20.3354
t8 | . | d6 | 20.9771 | 20.1842 | 21.4091 | 21.4283
t9 | . | d6 | 24.6006 | 23.124 | 24.0615 | 24.9231
t10 | . | d6 | 27.6543 | 25.9029 | 26.8213 | 27.6915
t11 | . | d6 | 28.4945 | 26.9173 | 27.9986 | 28.656
t12 | . | d6 | 28.5707 | 27.0517 | 28.3812 | 28.6515
t13 | . | d6 | 29.1314 | 27.6671 | 29.1113 | 29.5001
t14 | . | d6 | 29.5094 | 28.009 | 30.0127 | 30.0399
t15 | . | d6 | 27.7996 | 26.4703 | 28.5139 | 28.2984
t16 | . | d6 | 25.934 | 25.1635 | 27.3185 | 26.8078
t17 | . | d6 | 25.5208 | 24.7913 | 27.0688 | 26.7769
t18 | . | d6 | 26.4595 | 25.2856 | 27.5705 | 27.5948
t19 | . | d6 | 29.2139 | 26.2445 | 28.2603 | 30.5247
t20 | . | d6 | 32.006 | 27.3106 | 29.4703 | 32.133
t21 | . | d6 | 31.8432 | 30.3883 | 32.1157 | 31.4176
t22 | . | d6 | 29.2339 | 29.2238 | 30.76 | 28.677
t23 | . | d6 | 25.6534 | 25.7948 | 27.4794 | 25.4556
t24 | . | d6 | 22.4195 | 22.5877 | 24.5112 | 22.5466
t1 | . | d7 | 20.088 | 20.2648 | 22.2112 | 20.6103
t2 | . | d7 | 18.8911 | 19.0192 | 20.9623 | 19.4924
t3 | . | d7 | 18.3989 | 18.5187 | 20.3722 | 18.9227
t4 | . | d7 | 18.3448 | 18.3659 | 20.2275 | 18.9191
t5 | . | d7 | 18.8965 | 18.7763 | 20.571 | 19.3898
t6 | . | d7 | 20.5892 | 20.5659 | 22.0208 | 21.1273
t7 | . | d7 | 24.9335 | 24.4536 | 25.2236 | 25.2999
t8 | . | d7 | 28.0535 | 27.4834 | 27.8443 | 28.3828
t9 | . | d7 | 30.6494 | 29.8845 | 30.9506 | 30.8965
t10 | . | d7 | 32.4044 | 31.6945 | 33.4112 | 32.8227
t11 | . | d7 | 32.1433 | 31.9243 | 33.9746 | 32.835
t12 | . | d7 | 32.2177 | 32.1553 | 34.4218 | 32.9805
t13 | . | d7 | 32.6643 | 33.1749 | 35.076 | 33.5912
t14 | . | d7 | 32.7991 | 32.9558 | 35.2528 | 33.7871
t15 | . | d7 | 31.5247 | 31.8569 | 34.1026 | 32.5762
t16 | . | d7 | 30.0593 | 30.4329 | 32.725 | 31.0902
t17 | . | d7 | 29.642 | 30.1036 | 32.3465 | 30.8241
t18 | . | d7 | 30.1547 | 30.1929 | 32.2531 | 31.3931
t19 | . | d7 | 32.7586 | 30.6079 | 32.352 | 34.1015
t20 | . | d7 | 35.5821 | 31.3796 | 32.8815 | 35.665
t21 | . | d7 | 35.0817 | 33.901 | 35.164 | 34.9053
t22 | . | d7 | 31.3061 | 31.646 | 32.5394 | 31.0593
t23 | . | d7 | 26.5944 | 27.0292 | 28.1851 | 26.5544
t24 | . | d7 | 22.9227 | 23.4259 | 24.8253 | 23.2554

## RES
Deterministic RES | [6 empty] | wind for all seasons | [5 empty] | solar for all seasons
|  |  | winter | spring | summer | autumn | [5 empty] | column1 | [5 empty] | column1
t1 | . | d1 | 1.3305 | 0.57733 | 3.2448 | 1.642 | t1 | . | d1 | . | winter | 1.3305 | t1 | . | d1 | . | winter | 0
t2 | . | d1 | 1.249 | 0.64532 | 3.1898 | 1.5888 | t2 | . | d1 | . | winter | 1.249 | t2 | . | d1 | . | winter | 0
t3 | . | d1 | 1.3029 | 0.59658 | 2.9578 | 1.4226 | t3 | . | d1 | . | winter | 1.3029 | t3 | . | d1 | . | winter | 0
t4 | . | d1 | 1.346 | 0.64796 | 2.9708 | 1.4219 | t4 | . | d1 | . | winter | 1.346 | t4 | . | d1 | . | winter | 0
t5 | . | d1 | 1.3685 | 0.58435 | 2.858 | 1.3089 | t5 | . | d1 | . | winter | 1.3685 | t5 | . | d1 | . | winter | 0
t6 | . | d1 | 1.2383 | 0.44135 | 2.7821 | 1.3365 | t6 | . | d1 | . | winter | 1.2383 | t6 | . | d1 | . | winter | 0
t7 | . | d1 | 1.259 | 0.42737 | 2.9501 | 1.4768 | t7 | . | d1 | . | winter | 1.259 | t7 | . | d1 | . | winter | 0
t8 | . | d1 | 1.4193 | 0.6624 | 2.6767 | 1.4207 | t8 | . | d1 | . | winter | 1.2937 | t8 | . | d1 | . | winter | 0.12564
t9 | . | d1 | 2.4444 | 1.4757 | 3.6392 | 2.5185 | t9 | . | d1 | . | winter | 1.3955 | t9 | . | d1 | . | winter | 1.0489
t10 | . | d1 | 3.9174 | 2.6771 | 5.6381 | 3.8336 | t10 | . | d1 | . | winter | 1.6806 | t10 | . | d1 | . | winter | 2.2369
t11 | . | d1 | 5.1875 | 3.8474 | 6.9985 | 4.98 | t11 | . | d1 | . | winter | 1.9556 | t11 | . | d1 | . | winter | 3.2319
t12 | . | d1 | 5.4662 | 4.906 | 8.1867 | 5.5502 | t12 | . | d1 | . | winter | 2.0162 | t12 | . | d1 | . | winter | 3.45
t13 | . | d1 | 5.8608 | 5.299 | 8.6242 | 5.9918 | t13 | . | d1 | . | winter | 1.9603 | t13 | . | d1 | . | winter | 3.9006
t14 | . | d1 | 5.767 | 5.3361 | 8.7056 | 5.6494 | t14 | . | d1 | . | winter | 1.9907 | t14 | . | d1 | . | winter | 3.7763
t15 | . | d1 | 4.9678 | 4.9523 | 8.5435 | 5.2916 | t15 | . | d1 | . | winter | 1.8008 | t15 | . | d1 | . | winter | 3.167
t16 | . | d1 | 4.3965 | 4.5197 | 8.2273 | 4.5983 | t16 | . | d1 | . | winter | 1.8442 | t16 | . | d1 | . | winter | 2.5523
t17 | . | d1 | 3.4198 | 4.0625 | 7.5524 | 3.5614 | t17 | . | d1 | . | winter | 1.7773 | t17 | . | d1 | . | winter | 1.6425
t18 | . | d1 | 2.0753 | 3.1671 | 6.7288 | 2.5304 | t18 | . | d1 | . | winter | 1.5999 | t18 | . | d1 | . | winter | 0.47541
t19 | . | d1 | 1.7488 | 2.1952 | 5.3513 | 2.1361 | t19 | . | d1 | . | winter | 1.635 | t19 | . | d1 | . | winter | 0.11381
t20 | . | d1 | 1.3986 | 1.385 | 4.1244 | 1.9938 | t20 | . | d1 | . | winter | 1.3986 | t20 | . | d1 | . | winter | 0
t21 | . | d1 | 1.2668 | 0.95562 | 3.3108 | 2.1388 | t21 | . | d1 | . | winter | 1.2668 | t21 | . | d1 | . | winter | 0
t22 | . | d1 | 1.3798 | 0.86264 | 2.9933 | 2.0956 | t22 | . | d1 | . | winter | 1.3798 | t22 | . | d1 | . | winter | 0
t23 | . | d1 | 1.5321 | 0.76992 | 2.9312 | 2.0329 | t23 | . | d1 | . | winter | 1.5321 | t23 | . | d1 | . | winter | 0
t24 | . | d1 | 1.546 | 0.64229 | 2.7698 | 1.9691 | t24 | . | d1 | . | winter | 1.546 | t24 | . | d1 | . | winter | 0
t1 | . | d2 | 1.4942 | 0.67552 | 3.0512 | 1.8026 | t1 | . | d2 | . | winter | 1.4942 | t1 | . | d2 | . | winter | 0
t2 | . | d2 | 1.2975 | 0.68163 | 2.9686 | 1.6571 | t2 | . | d2 | . | winter | 1.2975 | t2 | . | d2 | . | winter | 0
t3 | . | d2 | 1.2354 | 0.75235 | 2.4679 | 1.7239 | t3 | . | d2 | . | winter | 1.2354 | t3 | . | d2 | . | winter | 0
t4 | . | d2 | 1.2183 | 0.91393 | 2.3423 | 1.6832 | t4 | . | d2 | . | winter | 1.2183 | t4 | . | d2 | . | winter | 0
t5 | . | d2 | 1.3019 | 0.95717 | 2.2217 | 1.7003 | t5 | . | d2 | . | winter | 1.3019 | t5 | . | d2 | . | winter | 0
t6 | . | d2 | 1.3538 | 0.81081 | 2.0567 | 1.6557 | t6 | . | d2 | . | winter | 1.3538 | t6 | . | d2 | . | winter | 0
t7 | . | d2 | 1.2601 | 0.85646 | 2.2155 | 1.6322 | t7 | . | d2 | . | winter | 1.2601 | t7 | . | d2 | . | winter | 0
t8 | . | d2 | 1.4297 | 1.0181 | 2.4428 | 1.5702 | t8 | . | d2 | . | winter | 1.2818 | t8 | . | d2 | . | winter | 0.14788
t9 | . | d2 | 2.5634 | 2.1025 | 3.86 | 2.4703 | t9 | . | d2 | . | winter | 1.4772 | t9 | . | d2 | . | winter | 1.0862
t10 | . | d2 | 3.9182 | 3.3434 | 5.7366 | 4.1311 | t10 | . | d2 | . | winter | 1.5783 | t10 | . | d2 | . | winter | 2.3398
t11 | . | d2 | 5.0402 | 4.3409 | 7.1655 | 5.3119 | t11 | . | d2 | . | winter | 1.7764 | t11 | . | d2 | . | winter | 3.2639
t12 | . | d2 | 5.5491 | 4.7848 | 8.2829 | 5.9248 | t12 | . | d2 | . | winter | 1.8657 | t12 | . | d2 | . | winter | 3.6834
t13 | . | d2 | 5.5061 | 5.4021 | 8.6399 | 5.9955 | t13 | . | d2 | . | winter | 1.8127 | t13 | . | d2 | . | winter | 3.6934
t14 | . | d2 | 5.362 | 5.3184 | 8.7086 | 5.7751 | t14 | . | d2 | . | winter | 1.8082 | t14 | . | d2 | . | winter | 3.5538
t15 | . | d2 | 4.8526 | 4.9896 | 8.4221 | 5.3569 | t15 | . | d2 | . | winter | 1.7552 | t15 | . | d2 | . | winter | 3.0973
t16 | . | d2 | 4.0836 | 4.6806 | 8.2164 | 4.6444 | t16 | . | d2 | . | winter | 1.7044 | t16 | . | d2 | . | winter | 2.3792
t17 | . | d2 | 3.2337 | 3.9497 | 7.587 | 3.5294 | t17 | . | d2 | . | winter | 1.6784 | t17 | . | d2 | . | winter | 1.5553
t18 | . | d2 | 2.1787 | 3.1389 | 6.2348 | 2.8223 | t18 | . | d2 | . | winter | 1.6083 | t18 | . | d2 | . | winter | 0.57038
t19 | . | d2 | 1.471 | 2.2978 | 4.4653 | 2.3864 | t19 | . | d2 | . | winter | 1.3728 | t19 | . | d2 | . | winter | 0.098137
t20 | . | d2 | 1.4371 | 1.535 | 3.127 | 2.3209 | t20 | . | d2 | . | winter | 1.4371 | t20 | . | d2 | . | winter | 0
t21 | . | d2 | 1.4136 | 1.5502 | 2.6475 | 2.1509 | t21 | . | d2 | . | winter | 1.4136 | t21 | . | d2 | . | winter | 0
t22 | . | d2 | 1.6069 | 1.4114 | 2.5911 | 2.0897 | t22 | . | d2 | . | winter | 1.6069 | t22 | . | d2 | . | winter | 0
t23 | . | d2 | 1.7023 | 1.1966 | 2.3167 | 2.3864 | t23 | . | d2 | . | winter | 1.7023 | t23 | . | d2 | . | winter | 0
t24 | . | d2 | 1.6159 | 0.91988 | 2.4036 | 2.545 | t24 | . | d2 | . | winter | 1.6159 | t24 | . | d2 | . | winter | 0
t1 | . | d3 | 1.6673 | 0.91417 | 2.2624 | 2.4799 | t1 | . | d3 | . | winter | 1.6673 | t1 | . | d3 | . | winter | 0
t2 | . | d3 | 1.5141 | 0.81868 | 2.0771 | 2.593 | t2 | . | d3 | . | winter | 1.5141 | t2 | . | d3 | . | winter | 0
t3 | . | d3 | 1.6197 | 0.66684 | 2.0716 | 2.182 | t3 | . | d3 | . | winter | 1.6197 | t3 | . | d3 | . | winter | 0
t4 | . | d3 | 1.5229 | 0.76193 | 1.8071 | 2.1918 | t4 | . | d3 | . | winter | 1.5229 | t4 | . | d3 | . | winter | 0
t5 | . | d3 | 1.4478 | 0.659 | 1.8167 | 2.1432 | t5 | . | d3 | . | winter | 1.4478 | t5 | . | d3 | . | winter | 0
t6 | . | d3 | 1.5142 | 0.88821 | 1.8689 | 2.1553 | t6 | . | d3 | . | winter | 1.5142 | t6 | . | d3 | . | winter | 0
t7 | . | d3 | 1.4618 | 1.0307 | 1.8252 | 2.517 | t7 | . | d3 | . | winter | 1.4618 | t7 | . | d3 | . | winter | 0
t8 | . | d3 | 1.6762 | 1.1515 | 1.7008 | 2.5795 | t8 | . | d3 | . | winter | 1.5571 | t8 | . | d3 | . | winter | 0.11909
t9 | . | d3 | 2.718 | 2.1685 | 2.6005 | 3.2495 | t9 | . | d3 | . | winter | 1.6736 | t9 | . | d3 | . | winter | 1.0444
t10 | . | d3 | 4.3318 | 3.3172 | 4.132 | 4.8316 | t10 | . | d3 | . | winter | 2.0796 | t10 | . | d3 | . | winter | 2.2523
t11 | . | d3 | 5.1656 | 4.36 | 5.8031 | 5.955 | t11 | . | d3 | . | winter | 2.1467 | t11 | . | d3 | . | winter | 3.0189
t12 | . | d3 | 5.5486 | 5.0659 | 7.3061 | 6.6931 | t12 | . | d3 | . | winter | 2.1659 | t12 | . | d3 | . | winter | 3.3827
t13 | . | d3 | 5.5936 | 5.2767 | 8.2201 | 7.1179 | t13 | . | d3 | . | winter | 2.2578 | t13 | . | d3 | . | winter | 3.3358
t14 | . | d3 | 5.6209 | 5.2833 | 8.0947 | 6.7515 | t14 | . | d3 | . | winter | 2.2277 | t14 | . | d3 | . | winter | 3.3931
t15 | . | d3 | 4.8109 | 5.1014 | 7.6137 | 6.1845 | t15 | . | d3 | . | winter | 1.9298 | t15 | . | d3 | . | winter | 2.8811
t16 | . | d3 | 4.0373 | 5.0711 | 7.0381 | 5.2875 | t16 | . | d3 | . | winter | 1.8163 | t16 | . | d3 | . | winter | 2.221
t17 | . | d3 | 3.2313 | 4.4216 | 6.2931 | 4.391 | t17 | . | d3 | . | winter | 1.8291 | t17 | . | d3 | . | winter | 1.4023
t18 | . | d3 | 2.283 | 3.565 | 5.0083 | 3.4203 | t18 | . | d3 | . | winter | 1.8315 | t18 | . | d3 | . | winter | 0.45147
t19 | . | d3 | 1.8841 | 2.7347 | 3.6982 | 2.9626 | t19 | . | d3 | . | winter | 1.8166 | t19 | . | d3 | . | winter | 0.06746
t20 | . | d3 | 1.2995 | 1.9807 | 2.6206 | 2.6467 | t20 | . | d3 | . | winter | 1.2995 | t20 | . | d3 | . | winter | 0
t21 | . | d3 | 1.1176 | 1.5575 | 2.06 | 2.5319 | t21 | . | d3 | . | winter | 1.1176 | t21 | . | d3 | . | winter | 0
t22 | . | d3 | 1.1003 | 1.3452 | 2.0715 | 2.5165 | t22 | . | d3 | . | winter | 1.1003 | t22 | . | d3 | . | winter | 0
t23 | . | d3 | 1.1613 | 0.94687 | 2.1106 | 2.8274 | t23 | . | d3 | . | winter | 1.1613 | t23 | . | d3 | . | winter | 0
t24 | . | d3 | 1.2179 | 1.0867 | 1.7959 | 2.7142 | t24 | . | d3 | . | winter | 1.2179 | t24 | . | d3 | . | winter | 0
t1 | . | d4 | 1.2823 | 1.0695 | 1.7906 | 2.485 | t1 | . | d4 | . | winter | 1.2823 | t1 | . | d4 | . | winter | 0
t2 | . | d4 | 1.2016 | 1.1069 | 1.5317 | 2.2561 | t2 | . | d4 | . | winter | 1.2016 | t2 | . | d4 | . | winter | 0
t3 | . | d4 | 0.95857 | 1.1963 | 1.5536 | 2.2993 | t3 | . | d4 | . | winter | 0.95857 | t3 | . | d4 | . | winter | 0
t4 | . | d4 | 1.0549 | 1.0853 | 1.4239 | 2.2177 | t4 | . | d4 | . | winter | 1.0549 | t4 | . | d4 | . | winter | 0
t5 | . | d4 | 1.0717 | 0.99804 | 1.2799 | 1.9213 | t5 | . | d4 | . | winter | 1.0717 | t5 | . | d4 | . | winter | 0
t6 | . | d4 | 1.1085 | 0.7691 | 1.4686 | 1.7572 | t6 | . | d4 | . | winter | 1.1085 | t6 | . | d4 | . | winter | 0
t7 | . | d4 | 1.0607 | 0.96162 | 1.3271 | 1.9453 | t7 | . | d4 | . | winter | 1.0607 | t7 | . | d4 | . | winter | 0
t8 | . | d4 | 1.1844 | 1.3358 | 1.2939 | 2.0317 | t8 | . | d4 | . | winter | 1.0655 | t8 | . | d4 | . | winter | 0.1189
t9 | . | d4 | 2.0705 | 2.3826 | 2.2091 | 3.1864 | t9 | . | d4 | . | winter | 1.083 | t9 | . | d4 | . | winter | 0.98754
t10 | . | d4 | 3.5178 | 4.2811 | 3.8468 | 4.3003 | t10 | . | d4 | . | winter | 1.3245 | t10 | . | d4 | . | winter | 2.1933
t11 | . | d4 | 4.4884 | 5.51 | 5.0711 | 5.4569 | t11 | . | d4 | . | winter | 1.6235 | t11 | . | d4 | . | winter | 2.8648
t12 | . | d4 | 5.0523 | 6.2717 | 6.1609 | 6.1012 | t12 | . | d4 | . | winter | 1.6515 | t12 | . | d4 | . | winter | 3.4008
t13 | . | d4 | 5.4527 | 6.56 | 7.0334 | 6.4684 | t13 | . | d4 | . | winter | 1.9766 | t13 | . | d4 | . | winter | 3.4761
t14 | . | d4 | 5.4944 | 6.3207 | 7.4981 | 6.2227 | t14 | . | d4 | . | winter | 2.1291 | t14 | . | d4 | . | winter | 3.3653
t15 | . | d4 | 4.8984 | 6.0863 | 7.5538 | 5.9046 | t15 | . | d4 | . | winter | 1.9046 | t15 | . | d4 | . | winter | 2.9938
t16 | . | d4 | 4.1285 | 5.9425 | 6.8141 | 5.0668 | t16 | . | d4 | . | winter | 1.7962 | t16 | . | d4 | . | winter | 2.3324
t17 | . | d4 | 3.1262 | 5.2888 | 5.897 | 4.0708 | t17 | . | d4 | . | winter | 1.7572 | t17 | . | d4 | . | winter | 1.369
t18 | . | d4 | 1.9657 | 4.6243 | 4.9795 | 2.9147 | t18 | . | d4 | . | winter | 1.5263 | t18 | . | d4 | . | winter | 0.43943
t19 | . | d4 | 1.6608 | 3.3283 | 3.6929 | 2.5872 | t19 | . | d4 | . | winter | 1.5942 | t19 | . | d4 | . | winter | 0.066514
t20 | . | d4 | 1.5209 | 2.2699 | 2.6485 | 2.5106 | t20 | . | d4 | . | winter | 1.5209 | t20 | . | d4 | . | winter | 0
t21 | . | d4 | 1.5236 | 2.0431 | 2.3565 | 2.1839 | t21 | . | d4 | . | winter | 1.5236 | t21 | . | d4 | . | winter | 0
t22 | . | d4 | 1.5917 | 2.1203 | 2.276 | 2.181 | t22 | . | d4 | . | winter | 1.5917 | t22 | . | d4 | . | winter | 0
t23 | . | d4 | 1.45 | 2.0715 | 2.4428 | 2.1745 | t23 | . | d4 | . | winter | 1.45 | t23 | . | d4 | . | winter | 0
t24 | . | d4 | 1.348 | 1.8827 | 2.5983 | 2.4215 | t24 | . | d4 | . | winter | 1.348 | t24 | . | d4 | . | winter | 0
t1 | . | d5 | 1.3508 | 1.9191 | 2.4006 | 2.4447 | t1 | . | d5 | . | winter | 1.3508 | t1 | . | d5 | . | winter | 0
t2 | . | d5 | 1.388 | 1.7326 | 2.2149 | 2.0786 | t2 | . | d5 | . | winter | 1.388 | t2 | . | d5 | . | winter | 0
t3 | . | d5 | 1.3943 | 1.6146 | 2.2882 | 1.8575 | t3 | . | d5 | . | winter | 1.3943 | t3 | . | d5 | . | winter | 0
t4 | . | d5 | 1.3518 | 1.4972 | 2.222 | 2.0378 | t4 | . | d5 | . | winter | 1.3518 | t4 | . | d5 | . | winter | 0
t5 | . | d5 | 1.4367 | 1.8058 | 2.0248 | 1.9601 | t5 | . | d5 | . | winter | 1.4367 | t5 | . | d5 | . | winter | 0
t6 | . | d5 | 1.3937 | 1.8916 | 1.9955 | 1.8072 | t6 | . | d5 | . | winter | 1.3937 | t6 | . | d5 | . | winter | 0
t7 | . | d5 | 1.5852 | 1.7134 | 1.796 | 1.8766 | t7 | . | d5 | . | winter | 1.5852 | t7 | . | d5 | . | winter | 0
t8 | . | d5 | 1.7977 | 1.863 | 1.9183 | 2.0189 | t8 | . | d5 | . | winter | 1.6363 | t8 | . | d5 | . | winter | 0.16142
t9 | . | d5 | 2.7092 | 2.8817 | 3.0766 | 2.9627 | t9 | . | d5 | . | winter | 1.5609 | t9 | . | d5 | . | winter | 1.1483
t10 | . | d5 | 4.116 | 4.0302 | 4.6503 | 4.4015 | t10 | . | d5 | . | winter | 1.7517 | t10 | . | d5 | . | winter | 2.3643
t11 | . | d5 | 5.1802 | 5.0643 | 6.3195 | 5.5437 | t11 | . | d5 | . | winter | 2.0141 | t11 | . | d5 | . | winter | 3.1661
t12 | . | d5 | 5.7387 | 5.755 | 7.2964 | 6.1054 | t12 | . | d5 | . | winter | 2.0413 | t12 | . | d5 | . | winter | 3.6973
t13 | . | d5 | 5.7201 | 6.1655 | 8.0104 | 6.1359 | t13 | . | d5 | . | winter | 2.0875 | t13 | . | d5 | . | winter | 3.6326
t14 | . | d5 | 5.4969 | 6.2334 | 7.77 | 6.0655 | t14 | . | d5 | . | winter | 2.0002 | t14 | . | d5 | . | winter | 3.4967
t15 | . | d5 | 5.0036 | 5.9229 | 7.4554 | 5.6918 | t15 | . | d5 | . | winter | 1.9917 | t15 | . | d5 | . | winter | 3.0119
t16 | . | d5 | 4.108 | 5.5697 | 6.8671 | 4.7443 | t16 | . | d5 | . | winter | 1.8397 | t16 | . | d5 | . | winter | 2.2683
t17 | . | d5 | 3.4266 | 4.8045 | 6.275 | 3.8311 | t17 | . | d5 | . | winter | 1.9306 | t17 | . | d5 | . | winter | 1.496
t18 | . | d5 | 2.2708 | 3.888 | 5.2762 | 2.8209 | t18 | . | d5 | . | winter | 1.7975 | t18 | . | d5 | . | winter | 0.47336
t19 | . | d5 | 1.8452 | 3.1179 | 3.7022 | 2.3883 | t19 | . | d5 | . | winter | 1.7502 | t19 | . | d5 | . | winter | 0.095012
t20 | . | d5 | 1.5697 | 2.1124 | 3.0714 | 2.332 | t20 | . | d5 | . | winter | 1.5697 | t20 | . | d5 | . | winter | 0
t21 | . | d5 | 1.4132 | 1.5468 | 2.7298 | 2.2904 | t21 | . | d5 | . | winter | 1.4132 | t21 | . | d5 | . | winter | 0
t22 | . | d5 | 1.3686 | 1.5302 | 2.6054 | 2.4143 | t22 | . | d5 | . | winter | 1.3686 | t22 | . | d5 | . | winter | 0
t23 | . | d5 | 1.4652 | 1.4545 | 2.7194 | 2.542 | t23 | . | d5 | . | winter | 1.4652 | t23 | . | d5 | . | winter | 0
t24 | . | d5 | 1.4303 | 1.3913 | 2.7695 | 2.3862 | t24 | . | d5 | . | winter | 1.4303 | t24 | . | d5 | . | winter | 0
t1 | . | d6 | 1.3324 | 1.2814 | 3.2305 | 2.1926 | t1 | . | d6 | . | winter | 1.3324 | t1 | . | d6 | . | winter | 0
t2 | . | d6 | 1.3845 | 1.0079 | 3.0949 | 2.1511 | t2 | . | d6 | . | winter | 1.3845 | t2 | . | d6 | . | winter | 0
t3 | . | d6 | 1.2681 | 0.96118 | 2.8927 | 2.0339 | t3 | . | d6 | . | winter | 1.2681 | t3 | . | d6 | . | winter | 0
t4 | . | d6 | 1.1532 | 1.0686 | 2.848 | 2.0692 | t4 | . | d6 | . | winter | 1.1532 | t4 | . | d6 | . | winter | 0
t5 | . | d6 | 1.3495 | 0.96831 | 2.8185 | 2.081 | t5 | . | d6 | . | winter | 1.3495 | t5 | . | d6 | . | winter | 0
t6 | . | d6 | 1.3517 | 1.0203 | 2.3378 | 2.1561 | t6 | . | d6 | . | winter | 1.3517 | t6 | . | d6 | . | winter | 0
t7 | . | d6 | 1.3543 | 0.91283 | 2.186 | 1.9687 | t7 | . | d6 | . | winter | 1.3543 | t7 | . | d6 | . | winter | 0
t8 | . | d6 | 1.3967 | 0.91713 | 2.1545 | 2.2044 | t8 | . | d6 | . | winter | 1.2764 | t8 | . | d6 | . | winter | 0.12034
t9 | . | d6 | 2.3797 | 2.0225 | 3.6565 | 3.1078 | t9 | . | d6 | . | winter | 1.4491 | t9 | . | d6 | . | winter | 0.93055
t10 | . | d6 | 4.0578 | 3.4379 | 5.1688 | 4.602 | t10 | . | d6 | . | winter | 1.7391 | t10 | . | d6 | . | winter | 2.3188
t11 | . | d6 | 5.1742 | 4.8342 | 6.3191 | 5.6222 | t11 | . | d6 | . | winter | 1.9622 | t11 | . | d6 | . | winter | 3.212
t12 | . | d6 | 5.625 | 5.482 | 7.081 | 6.1628 | t12 | . | d6 | . | winter | 1.9498 | t12 | . | d6 | . | winter | 3.6752
t13 | . | d6 | 5.6435 | 5.7335 | 8.0977 | 6.0104 | t13 | . | d6 | . | winter | 1.8739 | t13 | . | d6 | . | winter | 3.7696
t14 | . | d6 | 5.2903 | 6.1387 | 7.9637 | 6.0305 | t14 | . | d6 | . | winter | 1.7658 | t14 | . | d6 | . | winter | 3.5245
t15 | . | d6 | 4.8647 | 6.0438 | 7.5075 | 5.781 | t15 | . | d6 | . | winter | 1.4893 | t15 | . | d6 | . | winter | 3.3754
t16 | . | d6 | 3.9215 | 5.6779 | 7.0824 | 5.0106 | t16 | . | d6 | . | winter | 1.5314 | t16 | . | d6 | . | winter | 2.3901
t17 | . | d6 | 3.1041 | 5.0143 | 6.3258 | 4.4361 | t17 | . | d6 | . | winter | 1.5648 | t17 | . | d6 | . | winter | 1.5393
t18 | . | d6 | 2.0784 | 4.102 | 5.5419 | 3.6119 | t18 | . | d6 | . | winter | 1.536 | t18 | . | d6 | . | winter | 0.54241
t19 | . | d6 | 1.6198 | 2.8354 | 4.4082 | 3.1289 | t19 | . | d6 | . | winter | 1.5158 | t19 | . | d6 | . | winter | 0.10398
t20 | . | d6 | 1.5308 | 1.8833 | 3.4952 | 2.9593 | t20 | . | d6 | . | winter | 1.5308 | t20 | . | d6 | . | winter | 0
t21 | . | d6 | 1.8223 | 1.6917 | 3.0408 | 2.7787 | t21 | . | d6 | . | winter | 1.8223 | t21 | . | d6 | . | winter | 0
t22 | . | d6 | 1.6537 | 1.5784 | 2.9774 | 2.5259 | t22 | . | d6 | . | winter | 1.6537 | t22 | . | d6 | . | winter | 0
t23 | . | d6 | 1.8476 | 1.5565 | 2.7551 | 2.6124 | t23 | . | d6 | . | winter | 1.8476 | t23 | . | d6 | . | winter | 0
t24 | . | d6 | 1.6675 | 1.572 | 2.7369 | 2.7161 | t24 | . | d6 | . | winter | 1.6675 | t24 | . | d6 | . | winter | 0
t1 | . | d7 | 1.5492 | 1.4993 | 2.8666 | 2.4561 | t1 | . | d7 | . | winter | 1.5492 | t1 | . | d7 | . | winter | 0
t2 | . | d7 | 1.5281 | 1.4 | 2.9666 | 2.3371 | t2 | . | d7 | . | winter | 1.5281 | t2 | . | d7 | . | winter | 0
t3 | . | d7 | 1.6805 | 1.2059 | 2.9733 | 2.3902 | t3 | . | d7 | . | winter | 1.6805 | t3 | . | d7 | . | winter | 0
t4 | . | d7 | 1.6394 | 1.0568 | 2.4613 | 2.2283 | t4 | . | d7 | . | winter | 1.6394 | t4 | . | d7 | . | winter | 0
t5 | . | d7 | 1.6472 | 1.233 | 2.3411 | 2.0807 | t5 | . | d7 | . | winter | 1.6472 | t5 | . | d7 | . | winter | 0
t6 | . | d7 | 1.5405 | 1.2887 | 2.368 | 2.0879 | t6 | . | d7 | . | winter | 1.5405 | t6 | . | d7 | . | winter | 0
t7 | . | d7 | 1.3883 | 1.1169 | 2.49 | 1.7846 | t7 | . | d7 | . | winter | 1.3883 | t7 | . | d7 | . | winter | 0
t8 | . | d7 | 1.4494 | 1.1864 | 2.3272 | 1.9093 | t8 | . | d7 | . | winter | 1.3488 | t8 | . | d7 | . | winter | 0.10067
t9 | . | d7 | 2.6631 | 2.3109 | 3.8241 | 2.8295 | t9 | . | d7 | . | winter | 1.6556 | t9 | . | d7 | . | winter | 1.0075
t10 | . | d7 | 4.1385 | 3.8491 | 5.1674 | 4.4424 | t10 | . | d7 | . | winter | 1.9614 | t10 | . | d7 | . | winter | 2.1771
t11 | . | d7 | 4.9523 | 5.0997 | 6.5715 | 5.3304 | t11 | . | d7 | . | winter | 2.0844 | t11 | . | d7 | . | winter | 2.8679
t12 | . | d7 | 5.7903 | 5.7933 | 7.3253 | 5.999 | t12 | . | d7 | . | winter | 2.3941 | t12 | . | d7 | . | winter | 3.3962
t13 | . | d7 | 6.0928 | 6.0893 | 7.9642 | 5.7072 | t13 | . | d7 | . | winter | 2.4395 | t13 | . | d7 | . | winter | 3.6533
t14 | . | d7 | 5.7513 | 6.2325 | 8.252 | 5.441 | t14 | . | d7 | . | winter | 2.361 | t14 | . | d7 | . | winter | 3.3904
t15 | . | d7 | 5.1645 | 6.2667 | 8.0548 | 4.9885 | t15 | . | d7 | . | winter | 2.2701 | t15 | . | d7 | . | winter | 2.8944
t16 | . | d7 | 4.5075 | 5.9564 | 7.7332 | 4.3249 | t16 | . | d7 | . | winter | 2.1826 | t16 | . | d7 | . | winter | 2.3249
t17 | . | d7 | 3.6871 | 5.3551 | 7.0235 | 3.3415 | t17 | . | d7 | . | winter | 2.2221 | t17 | . | d7 | . | winter | 1.465
t18 | . | d7 | 2.5538 | 4.4882 | 6.0937 | 2.7338 | t18 | . | d7 | . | winter | 2.0989 | t18 | . | d7 | . | winter | 0.45488
t19 | . | d7 | 1.956 | 3.3376 | 5.2387 | 2.4697 | t19 | . | d7 | . | winter | 1.8614 | t19 | . | d7 | . | winter | 0.094559
t20 | . | d7 | 1.8969 | 2.0737 | 3.9389 | 1.9982 | t20 | . | d7 | . | winter | 1.8969 | t20 | . | d7 | . | winter | 0
t21 | . | d7 | 1.8144 | 1.3092 | 3.6638 | 1.8724 | t21 | . | d7 | . | winter | 1.8144 | t21 | . | d7 | . | winter | 0
t22 | . | d7 | 1.882 | 1.273 | 3.4776 | 1.8808 | t22 | . | d7 | . | winter | 1.882 | t22 | . | d7 | . | winter | 0
t23 | . | d7 | 1.4731 | 1.1498 | 3.5476 | 1.6786 | t23 | . | d7 | . | winter | 1.4731 | t23 | . | d7 | . | winter | 0
t24 | . | d7 | 1.355 | 1.0519 | 3.3045 | 1.6766 | t24 | . | d7 | . | winter | 1.355 | t24 | . | d7 | . | winter | 0
[7 empty] | t1 | . | d1 | . | spring | 0.57733 | t1 | . | d1 | . | spring | 0
[7 empty] | t2 | . | d1 | . | spring | 0.64532 | t2 | . | d1 | . | spring | 0
[7 empty] | t3 | . | d1 | . | spring | 0.59658 | t3 | . | d1 | . | spring | 0
[7 empty] | t4 | . | d1 | . | spring | 0.64796 | t4 | . | d1 | . | spring | 0
[7 empty] | t5 | . | d1 | . | spring | 0.58435 | t5 | . | d1 | . | spring | 0
[7 empty] | t6 | . | d1 | . | spring | 0.44135 | t6 | . | d1 | . | spring | 0
[7 empty] | t7 | . | d1 | . | spring | 0.42737 | t7 | . | d1 | . | spring | 0
[7 empty] | t8 | . | d1 | . | spring | 0.52064 | t8 | . | d1 | . | spring | 0.14176
[7 empty] | t9 | . | d1 | . | spring | 0.68722 | t9 | . | d1 | . | spring | 0.78845
[7 empty] | t10 | . | d1 | . | spring | 0.969 | t10 | . | d1 | . | spring | 1.7081
[7 empty] | t11 | . | d1 | . | spring | 1.2637 | t11 | . | d1 | . | spring | 2.5838
[7 empty] | t12 | . | d1 | . | spring | 1.822 | t12 | . | d1 | . | spring | 3.084
[7 empty] | t13 | . | d1 | . | spring | 1.9043 | t13 | . | d1 | . | spring | 3.3946
[7 empty] | t14 | . | d1 | . | spring | 1.8631 | t14 | . | d1 | . | spring | 3.473
[7 empty] | t15 | . | d1 | . | spring | 1.6991 | t15 | . | d1 | . | spring | 3.2532
[7 empty] | t16 | . | d1 | . | spring | 1.5968 | t16 | . | d1 | . | spring | 2.9228
[7 empty] | t17 | . | d1 | . | spring | 1.6852 | t17 | . | d1 | . | spring | 2.3773
[7 empty] | t18 | . | d1 | . | spring | 1.572 | t18 | . | d1 | . | spring | 1.5951
[7 empty] | t19 | . | d1 | . | spring | 1.4534 | t19 | . | d1 | . | spring | 0.74179
[7 empty] | t20 | . | d1 | . | spring | 1.2635 | t20 | . | d1 | . | spring | 0.12142
[7 empty] | t21 | . | d1 | . | spring | 0.95562 | t21 | . | d1 | . | spring | 0
[7 empty] | t22 | . | d1 | . | spring | 0.86264 | t22 | . | d1 | . | spring | 0
[7 empty] | t23 | . | d1 | . | spring | 0.76992 | t23 | . | d1 | . | spring | 0
[7 empty] | t24 | . | d1 | . | spring | 0.64229 | t24 | . | d1 | . | spring | 0
[7 empty] | t1 | . | d2 | . | spring | 0.67552 | t1 | . | d2 | . | spring | 0
[7 empty] | t2 | . | d2 | . | spring | 0.68163 | t2 | . | d2 | . | spring | 0
[7 empty] | t3 | . | d2 | . | spring | 0.75235 | t3 | . | d2 | . | spring | 0
[7 empty] | t4 | . | d2 | . | spring | 0.91393 | t4 | . | d2 | . | spring | 0
[7 empty] | t5 | . | d2 | . | spring | 0.95717 | t5 | . | d2 | . | spring | 0
[7 empty] | t6 | . | d2 | . | spring | 0.81081 | t6 | . | d2 | . | spring | 0
[7 empty] | t7 | . | d2 | . | spring | 0.85646 | t7 | . | d2 | . | spring | 0
[7 empty] | t8 | . | d2 | . | spring | 0.89054 | t8 | . | d2 | . | spring | 0.12757
[7 empty] | t9 | . | d2 | . | spring | 1.1523 | t9 | . | d2 | . | spring | 0.9502
[7 empty] | t10 | . | d2 | . | spring | 1.4152 | t10 | . | d2 | . | spring | 1.9282
[7 empty] | t11 | . | d2 | . | spring | 1.5672 | t11 | . | d2 | . | spring | 2.7737
[7 empty] | t12 | . | d2 | . | spring | 1.7331 | t12 | . | d2 | . | spring | 3.0516
[7 empty] | t13 | . | d2 | . | spring | 1.8513 | t13 | . | d2 | . | spring | 3.5509
[7 empty] | t14 | . | d2 | . | spring | 1.9446 | t14 | . | d2 | . | spring | 3.3738
[7 empty] | t15 | . | d2 | . | spring | 1.9201 | t15 | . | d2 | . | spring | 3.0694
[7 empty] | t16 | . | d2 | . | spring | 1.8235 | t16 | . | d2 | . | spring | 2.8571
[7 empty] | t17 | . | d2 | . | spring | 1.7407 | t17 | . | d2 | . | spring | 2.209
[7 empty] | t18 | . | d2 | . | spring | 1.6284 | t18 | . | d2 | . | spring | 1.5105
[7 empty] | t19 | . | d2 | . | spring | 1.5423 | t19 | . | d2 | . | spring | 0.75552
[7 empty] | t20 | . | d2 | . | spring | 1.4002 | t20 | . | d2 | . | spring | 0.13474
[7 empty] | t21 | . | d2 | . | spring | 1.5502 | t21 | . | d2 | . | spring | 0
[7 empty] | t22 | . | d2 | . | spring | 1.4114 | t22 | . | d2 | . | spring | 0
[7 empty] | t23 | . | d2 | . | spring | 1.1966 | t23 | . | d2 | . | spring | 0
[7 empty] | t24 | . | d2 | . | spring | 0.91988 | t24 | . | d2 | . | spring | 0
[7 empty] | t1 | . | d3 | . | spring | 0.91417 | t1 | . | d3 | . | spring | 0
[7 empty] | t2 | . | d3 | . | spring | 0.81868 | t2 | . | d3 | . | spring | 0
[7 empty] | t3 | . | d3 | . | spring | 0.66684 | t3 | . | d3 | . | spring | 0
[7 empty] | t4 | . | d3 | . | spring | 0.76193 | t4 | . | d3 | . | spring | 0
[7 empty] | t5 | . | d3 | . | spring | 0.659 | t5 | . | d3 | . | spring | 0
[7 empty] | t6 | . | d3 | . | spring | 0.88821 | t6 | . | d3 | . | spring | 0
[7 empty] | t7 | . | d3 | . | spring | 1.0307 | t7 | . | d3 | . | spring | 0
[7 empty] | t8 | . | d3 | . | spring | 1.0322 | t8 | . | d3 | . | spring | 0.11925
[7 empty] | t9 | . | d3 | . | spring | 1.2858 | t9 | . | d3 | . | spring | 0.88265
[7 empty] | t10 | . | d3 | . | spring | 1.4688 | t10 | . | d3 | . | spring | 1.8484
[7 empty] | t11 | . | d3 | . | spring | 1.6757 | t11 | . | d3 | . | spring | 2.6842
[7 empty] | t12 | . | d3 | . | spring | 2.0329 | t12 | . | d3 | . | spring | 3.033
[7 empty] | t13 | . | d3 | . | spring | 2.0661 | t13 | . | d3 | . | spring | 3.2106
[7 empty] | t14 | . | d3 | . | spring | 2.1239 | t14 | . | d3 | . | spring | 3.1594
[7 empty] | t15 | . | d3 | . | spring | 2.1073 | t15 | . | d3 | . | spring | 2.9941
[7 empty] | t16 | . | d3 | . | spring | 2.1401 | t16 | . | d3 | . | spring | 2.931
[7 empty] | t17 | . | d3 | . | spring | 1.9388 | t17 | . | d3 | . | spring | 2.4828
[7 empty] | t18 | . | d3 | . | spring | 1.9323 | t18 | . | d3 | . | spring | 1.6327
[7 empty] | t19 | . | d3 | . | spring | 1.9152 | t19 | . | d3 | . | spring | 0.81946
[7 empty] | t20 | . | d3 | . | spring | 1.841 | t20 | . | d3 | . | spring | 0.13965
[7 empty] | t21 | . | d3 | . | spring | 1.5575 | t21 | . | d3 | . | spring | 0
[7 empty] | t22 | . | d3 | . | spring | 1.3452 | t22 | . | d3 | . | spring | 0
[7 empty] | t23 | . | d3 | . | spring | 0.94687 | t23 | . | d3 | . | spring | 0
[7 empty] | t24 | . | d3 | . | spring | 1.0867 | t24 | . | d3 | . | spring | 0
[7 empty] | t1 | . | d4 | . | spring | 1.0695 | t1 | . | d4 | . | spring | 0
[7 empty] | t2 | . | d4 | . | spring | 1.1069 | t2 | . | d4 | . | spring | 0
[7 empty] | t3 | . | d4 | . | spring | 1.1963 | t3 | . | d4 | . | spring | 0
[7 empty] | t4 | . | d4 | . | spring | 1.0853 | t4 | . | d4 | . | spring | 0
[7 empty] | t5 | . | d4 | . | spring | 0.99804 | t5 | . | d4 | . | spring | 0
[7 empty] | t6 | . | d4 | . | spring | 0.7691 | t6 | . | d4 | . | spring | 0
[7 empty] | t7 | . | d4 | . | spring | 0.96162 | t7 | . | d4 | . | spring | 0
[7 empty] | t8 | . | d4 | . | spring | 1.2088 | t8 | . | d4 | . | spring | 0.12695
[7 empty] | t9 | . | d4 | . | spring | 1.457 | t9 | . | d4 | . | spring | 0.92564
[7 empty] | t10 | . | d4 | . | spring | 2.3566 | t10 | . | d4 | . | spring | 1.9245
[7 empty] | t11 | . | d4 | . | spring | 2.8171 | t11 | . | d4 | . | spring | 2.6929
[7 empty] | t12 | . | d4 | . | spring | 2.8664 | t12 | . | d4 | . | spring | 3.4053
[7 empty] | t13 | . | d4 | . | spring | 2.9784 | t13 | . | d4 | . | spring | 3.5816
[7 empty] | t14 | . | d4 | . | spring | 2.8206 | t14 | . | d4 | . | spring | 3.5001
[7 empty] | t15 | . | d4 | . | spring | 2.7211 | t15 | . | d4 | . | spring | 3.3651
[7 empty] | t16 | . | d4 | . | spring | 2.8294 | t16 | . | d4 | . | spring | 3.1131
[7 empty] | t17 | . | d4 | . | spring | 2.6349 | t17 | . | d4 | . | spring | 2.6539
[7 empty] | t18 | . | d4 | . | spring | 2.6807 | t18 | . | d4 | . | spring | 1.9435
[7 empty] | t19 | . | d4 | . | spring | 2.4051 | t19 | . | d4 | . | spring | 0.92315
[7 empty] | t20 | . | d4 | . | spring | 2.1301 | t20 | . | d4 | . | spring | 0.13987
[7 empty] | t21 | . | d4 | . | spring | 2.0431 | t21 | . | d4 | . | spring | 0
[7 empty] | t22 | . | d4 | . | spring | 2.1203 | t22 | . | d4 | . | spring | 0
[7 empty] | t23 | . | d4 | . | spring | 2.0715 | t23 | . | d4 | . | spring | 0
[7 empty] | t24 | . | d4 | . | spring | 1.8827 | t24 | . | d4 | . | spring | 0
[7 empty] | t1 | . | d5 | . | spring | 1.9191 | t1 | . | d5 | . | spring | 0
[7 empty] | t2 | . | d5 | . | spring | 1.7326 | t2 | . | d5 | . | spring | 0
[7 empty] | t3 | . | d5 | . | spring | 1.6146 | t3 | . | d5 | . | spring | 0
[7 empty] | t4 | . | d5 | . | spring | 1.4972 | t4 | . | d5 | . | spring | 0
[7 empty] | t5 | . | d5 | . | spring | 1.8058 | t5 | . | d5 | . | spring | 0
[7 empty] | t6 | . | d5 | . | spring | 1.8916 | t6 | . | d5 | . | spring | 0
[7 empty] | t7 | . | d5 | . | spring | 1.7134 | t7 | . | d5 | . | spring | 0
[7 empty] | t8 | . | d5 | . | spring | 1.744 | t8 | . | d5 | . | spring | 0.11892
[7 empty] | t9 | . | d5 | . | spring | 2.0786 | t9 | . | d5 | . | spring | 0.803
[7 empty] | t10 | . | d5 | . | spring | 2.2583 | t10 | . | d5 | . | spring | 1.7719
[7 empty] | t11 | . | d5 | . | spring | 2.274 | t11 | . | d5 | . | spring | 2.7903
[7 empty] | t12 | . | d5 | . | spring | 2.4899 | t12 | . | d5 | . | spring | 3.2651
[7 empty] | t13 | . | d5 | . | spring | 2.718 | t13 | . | d5 | . | spring | 3.4475
[7 empty] | t14 | . | d5 | . | spring | 2.8042 | t14 | . | d5 | . | spring | 3.4292
[7 empty] | t15 | . | d5 | . | spring | 2.7051 | t15 | . | d5 | . | spring | 3.2177
[7 empty] | t16 | . | d5 | . | spring | 2.5926 | t16 | . | d5 | . | spring | 2.9772
[7 empty] | t17 | . | d5 | . | spring | 2.4605 | t17 | . | d5 | . | spring | 2.3441
[7 empty] | t18 | . | d5 | . | spring | 2.3092 | t18 | . | d5 | . | spring | 1.5787
[7 empty] | t19 | . | d5 | . | spring | 2.2448 | t19 | . | d5 | . | spring | 0.87303
[7 empty] | t20 | . | d5 | . | spring | 1.9704 | t20 | . | d5 | . | spring | 0.14206
[7 empty] | t21 | . | d5 | . | spring | 1.5468 | t21 | . | d5 | . | spring | 0
[7 empty] | t22 | . | d5 | . | spring | 1.5302 | t22 | . | d5 | . | spring | 0
[7 empty] | t23 | . | d5 | . | spring | 1.4545 | t23 | . | d5 | . | spring | 0
[7 empty] | t24 | . | d5 | . | spring | 1.3913 | t24 | . | d5 | . | spring | 0
[7 empty] | t1 | . | d6 | . | spring | 1.2814 | t1 | . | d6 | . | spring | 0
[7 empty] | t2 | . | d6 | . | spring | 1.0079 | t2 | . | d6 | . | spring | 0
[7 empty] | t3 | . | d6 | . | spring | 0.96118 | t3 | . | d6 | . | spring | 0
[7 empty] | t4 | . | d6 | . | spring | 1.0686 | t4 | . | d6 | . | spring | 0
[7 empty] | t5 | . | d6 | . | spring | 0.96831 | t5 | . | d6 | . | spring | 0
[7 empty] | t6 | . | d6 | . | spring | 1.0203 | t6 | . | d6 | . | spring | 0
[7 empty] | t7 | . | d6 | . | spring | 0.91283 | t7 | . | d6 | . | spring | 0
[7 empty] | t8 | . | d6 | . | spring | 0.78595 | t8 | . | d6 | . | spring | 0.13118
[7 empty] | t9 | . | d6 | . | spring | 1.0527 | t9 | . | d6 | . | spring | 0.96976
[7 empty] | t10 | . | d6 | . | spring | 1.3176 | t10 | . | d6 | . | spring | 2.1203
[7 empty] | t11 | . | d6 | . | spring | 1.6707 | t11 | . | d6 | . | spring | 3.1635
[7 empty] | t12 | . | d6 | . | spring | 1.8391 | t12 | . | d6 | . | spring | 3.6429
[7 empty] | t13 | . | d6 | . | spring | 1.8605 | t13 | . | d6 | . | spring | 3.873
[7 empty] | t14 | . | d6 | . | spring | 2.0705 | t14 | . | d6 | . | spring | 4.0682
[7 empty] | t15 | . | d6 | . | spring | 2.0696 | t15 | . | d6 | . | spring | 3.9742
[7 empty] | t16 | . | d6 | . | spring | 1.9307 | t16 | . | d6 | . | spring | 3.7472
[7 empty] | t17 | . | d6 | . | spring | 1.8686 | t17 | . | d6 | . | spring | 3.1457
[7 empty] | t18 | . | d6 | . | spring | 1.8233 | t18 | . | d6 | . | spring | 2.2787
[7 empty] | t19 | . | d6 | . | spring | 1.7063 | t19 | . | d6 | . | spring | 1.1291
[7 empty] | t20 | . | d6 | . | spring | 1.683 | t20 | . | d6 | . | spring | 0.20028
[7 empty] | t21 | . | d6 | . | spring | 1.6721 | t21 | . | d6 | . | spring | 0.019587
[7 empty] | t22 | . | d6 | . | spring | 1.5589 | t22 | . | d6 | . | spring | 0.019587
[7 empty] | t23 | . | d6 | . | spring | 1.5565 | t23 | . | d6 | . | spring | 0
[7 empty] | t24 | . | d6 | . | spring | 1.572 | t24 | . | d6 | . | spring | 0
[7 empty] | t1 | . | d7 | . | spring | 1.4993 | t1 | . | d7 | . | spring | 0
[7 empty] | t2 | . | d7 | . | spring | 1.4 | t2 | . | d7 | . | spring | 0
[7 empty] | t3 | . | d7 | . | spring | 1.2059 | t3 | . | d7 | . | spring | 0
[7 empty] | t4 | . | d7 | . | spring | 1.0568 | t4 | . | d7 | . | spring | 0
[7 empty] | t5 | . | d7 | . | spring | 1.233 | t5 | . | d7 | . | spring | 0
[7 empty] | t6 | . | d7 | . | spring | 1.2887 | t6 | . | d7 | . | spring | 0
[7 empty] | t7 | . | d7 | . | spring | 1.1169 | t7 | . | d7 | . | spring | 0
[7 empty] | t8 | . | d7 | . | spring | 1.0621 | t8 | . | d7 | . | spring | 0.1243
[7 empty] | t9 | . | d7 | . | spring | 1.3288 | t9 | . | d7 | . | spring | 0.98208
[7 empty] | t10 | . | d7 | . | spring | 1.6704 | t10 | . | d7 | . | spring | 2.1787
[7 empty] | t11 | . | d7 | . | spring | 2.1126 | t11 | . | d7 | . | spring | 2.9871
[7 empty] | t12 | . | d7 | . | spring | 2.2704 | t12 | . | d7 | . | spring | 3.5229
[7 empty] | t13 | . | d7 | . | spring | 2.2466 | t13 | . | d7 | . | spring | 3.8427
[7 empty] | t14 | . | d7 | . | spring | 2.3339 | t14 | . | d7 | . | spring | 3.8986
[7 empty] | t15 | . | d7 | . | spring | 2.44 | t15 | . | d7 | . | spring | 3.8266
[7 empty] | t16 | . | d7 | . | spring | 2.3779 | t16 | . | d7 | . | spring | 3.5785
[7 empty] | t17 | . | d7 | . | spring | 2.4351 | t17 | . | d7 | . | spring | 2.9199
[7 empty] | t18 | . | d7 | . | spring | 2.3338 | t18 | . | d7 | . | spring | 2.1544
[7 empty] | t19 | . | d7 | . | spring | 2.2057 | t19 | . | d7 | . | spring | 1.1318
[7 empty] | t20 | . | d7 | . | spring | 1.8756 | t20 | . | d7 | . | spring | 0.1981
[7 empty] | t21 | . | d7 | . | spring | 1.3092 | t21 | . | d7 | . | spring | 0
[7 empty] | t22 | . | d7 | . | spring | 1.273 | t22 | . | d7 | . | spring | 0
[7 empty] | t23 | . | d7 | . | spring | 1.1498 | t23 | . | d7 | . | spring | 0
[7 empty] | t24 | . | d7 | . | spring | 1.0519 | t24 | . | d7 | . | spring | 0
[7 empty] | t1 | . | d1 | . | summer | 3.2448 | t1 | . | d1 | . | summer | 0
[7 empty] | t2 | . | d1 | . | summer | 3.1898 | t2 | . | d1 | . | summer | 0
[7 empty] | t3 | . | d1 | . | summer | 2.9578 | t3 | . | d1 | . | summer | 0
[7 empty] | t4 | . | d1 | . | summer | 2.9708 | t4 | . | d1 | . | summer | 0
[7 empty] | t5 | . | d1 | . | summer | 2.858 | t5 | . | d1 | . | summer | 0
[7 empty] | t6 | . | d1 | . | summer | 2.7821 | t6 | . | d1 | . | summer | 0
[7 empty] | t7 | . | d1 | . | summer | 2.9501 | t7 | . | d1 | . | summer | 0
[7 empty] | t8 | . | d1 | . | summer | 2.6121 | t8 | . | d1 | . | summer | 0.064515
[7 empty] | t9 | . | d1 | . | summer | 2.9275 | t9 | . | d1 | . | summer | 0.71168
[7 empty] | t10 | . | d1 | . | summer | 3.8111 | t10 | . | d1 | . | summer | 1.827
[7 empty] | t11 | . | d1 | . | summer | 4.2036 | t11 | . | d1 | . | summer | 2.7949
[7 empty] | t12 | . | d1 | . | summer | 4.5216 | t12 | . | d1 | . | summer | 3.6651
[7 empty] | t13 | . | d1 | . | summer | 4.527 | t13 | . | d1 | . | summer | 4.0973
[7 empty] | t14 | . | d1 | . | summer | 4.5805 | t14 | . | d1 | . | summer | 4.1251
[7 empty] | t15 | . | d1 | . | summer | 4.4844 | t15 | . | d1 | . | summer | 4.0591
[7 empty] | t16 | . | d1 | . | summer | 4.5651 | t16 | . | d1 | . | summer | 3.6621
[7 empty] | t17 | . | d1 | . | summer | 4.61 | t17 | . | d1 | . | summer | 2.9424
[7 empty] | t18 | . | d1 | . | summer | 4.604 | t18 | . | d1 | . | summer | 2.1248
[7 empty] | t19 | . | d1 | . | summer | 4.3259 | t19 | . | d1 | . | summer | 1.0254
[7 empty] | t20 | . | d1 | . | summer | 3.9514 | t20 | . | d1 | . | summer | 0.17306
[7 empty] | t21 | . | d1 | . | summer | 3.3108 | t21 | . | d1 | . | summer | 0
[7 empty] | t22 | . | d1 | . | summer | 2.9933 | t22 | . | d1 | . | summer | 0
[7 empty] | t23 | . | d1 | . | summer | 2.9312 | t23 | . | d1 | . | summer | 0
[7 empty] | t24 | . | d1 | . | summer | 2.7698 | t24 | . | d1 | . | summer | 0
[7 empty] | t1 | . | d2 | . | summer | 3.0512 | t1 | . | d2 | . | summer | 0
[7 empty] | t2 | . | d2 | . | summer | 2.9686 | t2 | . | d2 | . | summer | 0
[7 empty] | t3 | . | d2 | . | summer | 2.4679 | t3 | . | d2 | . | summer | 0
[7 empty] | t4 | . | d2 | . | summer | 2.3423 | t4 | . | d2 | . | summer | 0
[7 empty] | t5 | . | d2 | . | summer | 2.2217 | t5 | . | d2 | . | summer | 0
[7 empty] | t6 | . | d2 | . | summer | 2.0567 | t6 | . | d2 | . | summer | 0
[7 empty] | t7 | . | d2 | . | summer | 2.2155 | t7 | . | d2 | . | summer | 0
[7 empty] | t8 | . | d2 | . | summer | 2.3903 | t8 | . | d2 | . | summer | 0.052503
[7 empty] | t9 | . | d2 | . | summer | 3.1208 | t9 | . | d2 | . | summer | 0.73929
[7 empty] | t10 | . | d2 | . | summer | 3.8467 | t10 | . | d2 | . | summer | 1.8899
[7 empty] | t11 | . | d2 | . | summer | 4.2452 | t11 | . | d2 | . | summer | 2.9204
[7 empty] | t12 | . | d2 | . | summer | 4.7209 | t12 | . | d2 | . | summer | 3.5621
[7 empty] | t13 | . | d2 | . | summer | 4.7223 | t13 | . | d2 | . | summer | 3.9176
[7 empty] | t14 | . | d2 | . | summer | 4.6687 | t14 | . | d2 | . | summer | 4.04
[7 empty] | t15 | . | d2 | . | summer | 4.4189 | t15 | . | d2 | . | summer | 4.0032
[7 empty] | t16 | . | d2 | . | summer | 4.4575 | t16 | . | d2 | . | summer | 3.7589
[7 empty] | t17 | . | d2 | . | summer | 4.4278 | t17 | . | d2 | . | summer | 3.1591
[7 empty] | t18 | . | d2 | . | summer | 4.0897 | t18 | . | d2 | . | summer | 2.1451
[7 empty] | t19 | . | d2 | . | summer | 3.4853 | t19 | . | d2 | . | summer | 0.98002
[7 empty] | t20 | . | d2 | . | summer | 2.9521 | t20 | . | d2 | . | summer | 0.17492
[7 empty] | t21 | . | d2 | . | summer | 2.6385 | t21 | . | d2 | . | summer | 0.00901
[7 empty] | t22 | . | d2 | . | summer | 2.5911 | t22 | . | d2 | . | summer | 0
[7 empty] | t23 | . | d2 | . | summer | 2.3167 | t23 | . | d2 | . | summer | 0
[7 empty] | t24 | . | d2 | . | summer | 2.4036 | t24 | . | d2 | . | summer | 0
[7 empty] | t1 | . | d3 | . | summer | 2.2624 | t1 | . | d3 | . | summer | 0
[7 empty] | t2 | . | d3 | . | summer | 2.0771 | t2 | . | d3 | . | summer | 0
[7 empty] | t3 | . | d3 | . | summer | 2.0716 | t3 | . | d3 | . | summer | 0
[7 empty] | t4 | . | d3 | . | summer | 1.8071 | t4 | . | d3 | . | summer | 0
[7 empty] | t5 | . | d3 | . | summer | 1.8167 | t5 | . | d3 | . | summer | 0
[7 empty] | t6 | . | d3 | . | summer | 1.8689 | t6 | . | d3 | . | summer | 0
[7 empty] | t7 | . | d3 | . | summer | 1.8252 | t7 | . | d3 | . | summer | 0
[7 empty] | t8 | . | d3 | . | summer | 1.6373 | t8 | . | d3 | . | summer | 0.063492
[7 empty] | t9 | . | d3 | . | summer | 1.8114 | t9 | . | d3 | . | summer | 0.78911
[7 empty] | t10 | . | d3 | . | summer | 2.3086 | t10 | . | d3 | . | summer | 1.8234
[7 empty] | t11 | . | d3 | . | summer | 2.9214 | t11 | . | d3 | . | summer | 2.8817
[7 empty] | t12 | . | d3 | . | summer | 3.6732 | t12 | . | d3 | . | summer | 3.6328
[7 empty] | t13 | . | d3 | . | summer | 4.2449 | t13 | . | d3 | . | summer | 3.9752
[7 empty] | t14 | . | d3 | . | summer | 4.1162 | t14 | . | d3 | . | summer | 3.9785
[7 empty] | t15 | . | d3 | . | summer | 3.7801 | t15 | . | d3 | . | summer | 3.8335
[7 empty] | t16 | . | d3 | . | summer | 3.523 | t16 | . | d3 | . | summer | 3.5151
[7 empty] | t17 | . | d3 | . | summer | 3.374 | t17 | . | d3 | . | summer | 2.9191
[7 empty] | t18 | . | d3 | . | summer | 2.9986 | t18 | . | d3 | . | summer | 2.0098
[7 empty] | t19 | . | d3 | . | summer | 2.7312 | t19 | . | d3 | . | summer | 0.96698
[7 empty] | t20 | . | d3 | . | summer | 2.445 | t20 | . | d3 | . | summer | 0.17563
[7 empty] | t21 | . | d3 | . | summer | 2.06 | t21 | . | d3 | . | summer | 0
[7 empty] | t22 | . | d3 | . | summer | 2.0715 | t22 | . | d3 | . | summer | 0
[7 empty] | t23 | . | d3 | . | summer | 2.1106 | t23 | . | d3 | . | summer | 0
[7 empty] | t24 | . | d3 | . | summer | 1.7959 | t24 | . | d3 | . | summer | 0
[7 empty] | t1 | . | d4 | . | summer | 1.7906 | t1 | . | d4 | . | summer | 0
[7 empty] | t2 | . | d4 | . | summer | 1.5317 | t2 | . | d4 | . | summer | 0
[7 empty] | t3 | . | d4 | . | summer | 1.5536 | t3 | . | d4 | . | summer | 0
[7 empty] | t4 | . | d4 | . | summer | 1.4239 | t4 | . | d4 | . | summer | 0
[7 empty] | t5 | . | d4 | . | summer | 1.2799 | t5 | . | d4 | . | summer | 0
[7 empty] | t6 | . | d4 | . | summer | 1.4686 | t6 | . | d4 | . | summer | 0
[7 empty] | t7 | . | d4 | . | summer | 1.3271 | t7 | . | d4 | . | summer | 0
[7 empty] | t8 | . | d4 | . | summer | 1.2657 | t8 | . | d4 | . | summer | 0.028142
[7 empty] | t9 | . | d4 | . | summer | 1.5584 | t9 | . | d4 | . | summer | 0.65075
[7 empty] | t10 | . | d4 | . | summer | 2.1905 | t10 | . | d4 | . | summer | 1.6563
[7 empty] | t11 | . | d4 | . | summer | 2.4064 | t11 | . | d4 | . | summer | 2.6647
[7 empty] | t12 | . | d4 | . | summer | 2.8401 | t12 | . | d4 | . | summer | 3.3208
[7 empty] | t13 | . | d4 | . | summer | 3.1892 | t13 | . | d4 | . | summer | 3.8442
[7 empty] | t14 | . | d4 | . | summer | 3.5616 | t14 | . | d4 | . | summer | 3.9366
[7 empty] | t15 | . | d4 | . | summer | 3.5802 | t15 | . | d4 | . | summer | 3.9736
[7 empty] | t16 | . | d4 | . | summer | 3.505 | t16 | . | d4 | . | summer | 3.3091
[7 empty] | t17 | . | d4 | . | summer | 3.3183 | t17 | . | d4 | . | summer | 2.5787
[7 empty] | t18 | . | d4 | . | summer | 3.1546 | t18 | . | d4 | . | summer | 1.8249
[7 empty] | t19 | . | d4 | . | summer | 2.7589 | t19 | . | d4 | . | summer | 0.93393
[7 empty] | t20 | . | d4 | . | summer | 2.4244 | t20 | . | d4 | . | summer | 0.22417
[7 empty] | t21 | . | d4 | . | summer | 2.3266 | t21 | . | d4 | . | summer | 0.029849
[7 empty] | t22 | . | d4 | . | summer | 2.276 | t22 | . | d4 | . | summer | 0
[7 empty] | t23 | . | d4 | . | summer | 2.4428 | t23 | . | d4 | . | summer | 0
[7 empty] | t24 | . | d4 | . | summer | 2.5983 | t24 | . | d4 | . | summer | 0
[7 empty] | t1 | . | d5 | . | summer | 2.4006 | t1 | . | d5 | . | summer | 0
[7 empty] | t2 | . | d5 | . | summer | 2.2149 | t2 | . | d5 | . | summer | 0
[7 empty] | t3 | . | d5 | . | summer | 2.2882 | t3 | . | d5 | . | summer | 0
[7 empty] | t4 | . | d5 | . | summer | 2.222 | t4 | . | d5 | . | summer | 0
[7 empty] | t5 | . | d5 | . | summer | 2.0248 | t5 | . | d5 | . | summer | 0
[7 empty] | t6 | . | d5 | . | summer | 1.9955 | t6 | . | d5 | . | summer | 0
[7 empty] | t7 | . | d5 | . | summer | 1.796 | t7 | . | d5 | . | summer | 0
[7 empty] | t8 | . | d5 | . | summer | 1.8744 | t8 | . | d5 | . | summer | 0.043846
[7 empty] | t9 | . | d5 | . | summer | 2.3526 | t9 | . | d5 | . | summer | 0.72405
[7 empty] | t10 | . | d5 | . | summer | 3.0074 | t10 | . | d5 | . | summer | 1.6428
[7 empty] | t11 | . | d5 | . | summer | 3.6705 | t11 | . | d5 | . | summer | 2.649
[7 empty] | t12 | . | d5 | . | summer | 4.0243 | t12 | . | d5 | . | summer | 3.2721
[7 empty] | t13 | . | d5 | . | summer | 4.3125 | t13 | . | d5 | . | summer | 3.6978
[7 empty] | t14 | . | d5 | . | summer | 4.1944 | t14 | . | d5 | . | summer | 3.5756
[7 empty] | t15 | . | d5 | . | summer | 3.8516 | t15 | . | d5 | . | summer | 3.6038
[7 empty] | t16 | . | d5 | . | summer | 3.7602 | t16 | . | d5 | . | summer | 3.1069
[7 empty] | t17 | . | d5 | . | summer | 3.5802 | t17 | . | d5 | . | summer | 2.6948
[7 empty] | t18 | . | d5 | . | summer | 3.4015 | t18 | . | d5 | . | summer | 1.8747
[7 empty] | t19 | . | d5 | . | summer | 2.8387 | t19 | . | d5 | . | summer | 0.86352
[7 empty] | t20 | . | d5 | . | summer | 2.9192 | t20 | . | d5 | . | summer | 0.15221
[7 empty] | t21 | . | d5 | . | summer | 2.7298 | t21 | . | d5 | . | summer | 0
[7 empty] | t22 | . | d5 | . | summer | 2.6054 | t22 | . | d5 | . | summer | 0
[7 empty] | t23 | . | d5 | . | summer | 2.7194 | t23 | . | d5 | . | summer | 0
[7 empty] | t24 | . | d5 | . | summer | 2.7695 | t24 | . | d5 | . | summer | 0
[7 empty] | t1 | . | d6 | . | summer | 3.2305 | t1 | . | d6 | . | summer | 0
[7 empty] | t2 | . | d6 | . | summer | 3.0949 | t2 | . | d6 | . | summer | 0
[7 empty] | t3 | . | d6 | . | summer | 2.8927 | t3 | . | d6 | . | summer | 0
[7 empty] | t4 | . | d6 | . | summer | 2.848 | t4 | . | d6 | . | summer | 0
[7 empty] | t5 | . | d6 | . | summer | 2.8185 | t5 | . | d6 | . | summer | 0
[7 empty] | t6 | . | d6 | . | summer | 2.3378 | t6 | . | d6 | . | summer | 0
[7 empty] | t7 | . | d6 | . | summer | 2.186 | t7 | . | d6 | . | summer | 0
[7 empty] | t8 | . | d6 | . | summer | 2.0998 | t8 | . | d6 | . | summer | 0.054697
[7 empty] | t9 | . | d6 | . | summer | 2.9472 | t9 | . | d6 | . | summer | 0.70927
[7 empty] | t10 | . | d6 | . | summer | 3.3683 | t10 | . | d6 | . | summer | 1.8005
[7 empty] | t11 | . | d6 | . | summer | 3.665 | t11 | . | d6 | . | summer | 2.6541
[7 empty] | t12 | . | d6 | . | summer | 3.6341 | t12 | . | d6 | . | summer | 3.4469
[7 empty] | t13 | . | d6 | . | summer | 4.0864 | t13 | . | d6 | . | summer | 4.0112
[7 empty] | t14 | . | d6 | . | summer | 4.1073 | t14 | . | d6 | . | summer | 3.8564
[7 empty] | t15 | . | d6 | . | summer | 4.0667 | t15 | . | d6 | . | summer | 3.4409
[7 empty] | t16 | . | d6 | . | summer | 4.0619 | t16 | . | d6 | . | summer | 3.0205
[7 empty] | t17 | . | d6 | . | summer | 3.842 | t17 | . | d6 | . | summer | 2.4838
[7 empty] | t18 | . | d6 | . | summer | 3.774 | t18 | . | d6 | . | summer | 1.7679
[7 empty] | t19 | . | d6 | . | summer | 3.5168 | t19 | . | d6 | . | summer | 0.89143
[7 empty] | t20 | . | d6 | . | summer | 3.3182 | t20 | . | d6 | . | summer | 0.17704
[7 empty] | t21 | . | d6 | . | summer | 3.0408 | t21 | . | d6 | . | summer | 0
[7 empty] | t22 | . | d6 | . | summer | 2.9774 | t22 | . | d6 | . | summer | 0
[7 empty] | t23 | . | d6 | . | summer | 2.7551 | t23 | . | d6 | . | summer | 0
[7 empty] | t24 | . | d6 | . | summer | 2.7369 | t24 | . | d6 | . | summer | 0
[7 empty] | t1 | . | d7 | . | summer | 2.8666 | t1 | . | d7 | . | summer | 0
[7 empty] | t2 | . | d7 | . | summer | 2.9666 | t2 | . | d7 | . | summer | 0
[7 empty] | t3 | . | d7 | . | summer | 2.9733 | t3 | . | d7 | . | summer | 0
[7 empty] | t4 | . | d7 | . | summer | 2.4613 | t4 | . | d7 | . | summer | 0
[7 empty] | t5 | . | d7 | . | summer | 2.3411 | t5 | . | d7 | . | summer | 0
[7 empty] | t6 | . | d7 | . | summer | 2.368 | t6 | . | d7 | . | summer | 0
[7 empty] | t7 | . | d7 | . | summer | 2.49 | t7 | . | d7 | . | summer | 0
[7 empty] | t8 | . | d7 | . | summer | 2.2788 | t8 | . | d7 | . | summer | 0.048447
[7 empty] | t9 | . | d7 | . | summer | 3.2245 | t9 | . | d7 | . | summer | 0.59954
[7 empty] | t10 | . | d7 | . | summer | 3.5856 | t10 | . | d7 | . | summer | 1.5818
[7 empty] | t11 | . | d7 | . | summer | 4.1128 | t11 | . | d7 | . | summer | 2.4588
[7 empty] | t12 | . | d7 | . | summer | 4.2131 | t12 | . | d7 | . | summer | 3.1122
[7 empty] | t13 | . | d7 | . | summer | 4.2778 | t13 | . | d7 | . | summer | 3.6865
[7 empty] | t14 | . | d7 | . | summer | 4.4063 | t14 | . | d7 | . | summer | 3.8458
[7 empty] | t15 | . | d7 | . | summer | 4.36 | t15 | . | d7 | . | summer | 3.6948
[7 empty] | t16 | . | d7 | . | summer | 4.3552 | t16 | . | d7 | . | summer | 3.3779
[7 empty] | t17 | . | d7 | . | summer | 4.183 | t17 | . | d7 | . | summer | 2.8404
[7 empty] | t18 | . | d7 | . | summer | 4.169 | t18 | . | d7 | . | summer | 1.9247
[7 empty] | t19 | . | d7 | . | summer | 4.2617 | t19 | . | d7 | . | summer | 0.97696
[7 empty] | t20 | . | d7 | . | summer | 3.7483 | t20 | . | d7 | . | summer | 0.19063
[7 empty] | t21 | . | d7 | . | summer | 3.6638 | t21 | . | d7 | . | summer | 0
[7 empty] | t22 | . | d7 | . | summer | 3.4776 | t22 | . | d7 | . | summer | 0
[7 empty] | t23 | . | d7 | . | summer | 3.5476 | t23 | . | d7 | . | summer | 0
[7 empty] | t24 | . | d7 | . | summer | 3.3045 | t24 | . | d7 | . | summer | 0
[7 empty] | t1 | . | d1 | . | autumn | 1.642 | t1 | . | d1 | . | autumn | 0
[7 empty] | t2 | . | d1 | . | autumn | 1.5888 | t2 | . | d1 | . | autumn | 0
[7 empty] | t3 | . | d1 | . | autumn | 1.4226 | t3 | . | d1 | . | autumn | 0
[7 empty] | t4 | . | d1 | . | autumn | 1.4219 | t4 | . | d1 | . | autumn | 0
[7 empty] | t5 | . | d1 | . | autumn | 1.3089 | t5 | . | d1 | . | autumn | 0
[7 empty] | t6 | . | d1 | . | autumn | 1.3365 | t6 | . | d1 | . | autumn | 0
[7 empty] | t7 | . | d1 | . | autumn | 1.4768 | t7 | . | d1 | . | autumn | 0
[7 empty] | t8 | . | d1 | . | autumn | 1.3282 | t8 | . | d1 | . | autumn | 0.092559
[7 empty] | t9 | . | d1 | . | autumn | 1.6437 | t9 | . | d1 | . | autumn | 0.8748
[7 empty] | t10 | . | d1 | . | autumn | 1.8514 | t10 | . | d1 | . | autumn | 1.9822
[7 empty] | t11 | . | d1 | . | autumn | 2.2316 | t11 | . | d1 | . | autumn | 2.7484
[7 empty] | t12 | . | d1 | . | autumn | 2.3959 | t12 | . | d1 | . | autumn | 3.1544
[7 empty] | t13 | . | d1 | . | autumn | 2.693 | t13 | . | d1 | . | autumn | 3.2989
[7 empty] | t14 | . | d1 | . | autumn | 2.5901 | t14 | . | d1 | . | autumn | 3.0592
[7 empty] | t15 | . | d1 | . | autumn | 2.537 | t15 | . | d1 | . | autumn | 2.7547
[7 empty] | t16 | . | d1 | . | autumn | 2.6084 | t16 | . | d1 | . | autumn | 1.99
[7 empty] | t17 | . | d1 | . | autumn | 2.3471 | t17 | . | d1 | . | autumn | 1.2143
[7 empty] | t18 | . | d1 | . | autumn | 2.1439 | t18 | . | d1 | . | autumn | 0.38655
[7 empty] | t19 | . | d1 | . | autumn | 2.0524 | t19 | . | d1 | . | autumn | 0.083677
[7 empty] | t20 | . | d1 | . | autumn | 1.9855 | t20 | . | d1 | . | autumn | 0.0083325
[7 empty] | t21 | . | d1 | . | autumn | 2.1388 | t21 | . | d1 | . | autumn | 0
[7 empty] | t22 | . | d1 | . | autumn | 2.0956 | t22 | . | d1 | . | autumn | 0
[7 empty] | t23 | . | d1 | . | autumn | 2.0329 | t23 | . | d1 | . | autumn | 0
[7 empty] | t24 | . | d1 | . | autumn | 1.9691 | t24 | . | d1 | . | autumn | 0
[7 empty] | t1 | . | d2 | . | autumn | 1.8026 | t1 | . | d2 | . | autumn | 0
[7 empty] | t2 | . | d2 | . | autumn | 1.6571 | t2 | . | d2 | . | autumn | 0
[7 empty] | t3 | . | d2 | . | autumn | 1.7239 | t3 | . | d2 | . | autumn | 0
[7 empty] | t4 | . | d2 | . | autumn | 1.6832 | t4 | . | d2 | . | autumn | 0
[7 empty] | t5 | . | d2 | . | autumn | 1.7003 | t5 | . | d2 | . | autumn | 0
[7 empty] | t6 | . | d2 | . | autumn | 1.6557 | t6 | . | d2 | . | autumn | 0
[7 empty] | t7 | . | d2 | . | autumn | 1.6322 | t7 | . | d2 | . | autumn | 0
[7 empty] | t8 | . | d2 | . | autumn | 1.5068 | t8 | . | d2 | . | autumn | 0.06341
[7 empty] | t9 | . | d2 | . | autumn | 1.6224 | t9 | . | d2 | . | autumn | 0.84795
[7 empty] | t10 | . | d2 | . | autumn | 2.3439 | t10 | . | d2 | . | autumn | 1.7871
[7 empty] | t11 | . | d2 | . | autumn | 2.5765 | t11 | . | d2 | . | autumn | 2.7354
[7 empty] | t12 | . | d2 | . | autumn | 2.8946 | t12 | . | d2 | . | autumn | 3.0302
[7 empty] | t13 | . | d2 | . | autumn | 2.9247 | t13 | . | d2 | . | autumn | 3.0708
[7 empty] | t14 | . | d2 | . | autumn | 2.8885 | t14 | . | d2 | . | autumn | 2.8866
[7 empty] | t15 | . | d2 | . | autumn | 2.8064 | t15 | . | d2 | . | autumn | 2.5505
[7 empty] | t16 | . | d2 | . | autumn | 2.7473 | t16 | . | d2 | . | autumn | 1.8971
[7 empty] | t17 | . | d2 | . | autumn | 2.5572 | t17 | . | d2 | . | autumn | 0.97228
[7 empty] | t18 | . | d2 | . | autumn | 2.4351 | t18 | . | d2 | . | autumn | 0.38718
[7 empty] | t19 | . | d2 | . | autumn | 2.3285 | t19 | . | d2 | . | autumn | 0.057852
[7 empty] | t20 | . | d2 | . | autumn | 2.3209 | t20 | . | d2 | . | autumn | 0
[7 empty] | t21 | . | d2 | . | autumn | 2.1509 | t21 | . | d2 | . | autumn | 0
[7 empty] | t22 | . | d2 | . | autumn | 2.0897 | t22 | . | d2 | . | autumn | 0
[7 empty] | t23 | . | d2 | . | autumn | 2.3864 | t23 | . | d2 | . | autumn | 0
[7 empty] | t24 | . | d2 | . | autumn | 2.545 | t24 | . | d2 | . | autumn | 0
[7 empty] | t1 | . | d3 | . | autumn | 2.4799 | t1 | . | d3 | . | autumn | 0
[7 empty] | t2 | . | d3 | . | autumn | 2.593 | t2 | . | d3 | . | autumn | 0
[7 empty] | t3 | . | d3 | . | autumn | 2.182 | t3 | . | d3 | . | autumn | 0
[7 empty] | t4 | . | d3 | . | autumn | 2.1918 | t4 | . | d3 | . | autumn | 0
[7 empty] | t5 | . | d3 | . | autumn | 2.1432 | t5 | . | d3 | . | autumn | 0
[7 empty] | t6 | . | d3 | . | autumn | 2.1553 | t6 | . | d3 | . | autumn | 0
[7 empty] | t7 | . | d3 | . | autumn | 2.517 | t7 | . | d3 | . | autumn | 0
[7 empty] | t8 | . | d3 | . | autumn | 2.5097 | t8 | . | d3 | . | autumn | 0.06982
[7 empty] | t9 | . | d3 | . | autumn | 2.4179 | t9 | . | d3 | . | autumn | 0.83163
[7 empty] | t10 | . | d3 | . | autumn | 3.0907 | t10 | . | d3 | . | autumn | 1.7409
[7 empty] | t11 | . | d3 | . | autumn | 3.2943 | t11 | . | d3 | . | autumn | 2.6607
[7 empty] | t12 | . | d3 | . | autumn | 3.6088 | t12 | . | d3 | . | autumn | 3.0843
[7 empty] | t13 | . | d3 | . | autumn | 3.6778 | t13 | . | d3 | . | autumn | 3.4401
[7 empty] | t14 | . | d3 | . | autumn | 3.5063 | t14 | . | d3 | . | autumn | 3.2452
[7 empty] | t15 | . | d3 | . | autumn | 3.5145 | t15 | . | d3 | . | autumn | 2.67
[7 empty] | t16 | . | d3 | . | autumn | 3.2753 | t16 | . | d3 | . | autumn | 2.0122
[7 empty] | t17 | . | d3 | . | autumn | 3.1943 | t17 | . | d3 | . | autumn | 1.1967
[7 empty] | t18 | . | d3 | . | autumn | 3.0789 | t18 | . | d3 | . | autumn | 0.34144
[7 empty] | t19 | . | d3 | . | autumn | 2.9061 | t19 | . | d3 | . | autumn | 0.056535
[7 empty] | t20 | . | d3 | . | autumn | 2.6467 | t20 | . | d3 | . | autumn | 0
[7 empty] | t21 | . | d3 | . | autumn | 2.5319 | t21 | . | d3 | . | autumn | 0
[7 empty] | t22 | . | d3 | . | autumn | 2.5165 | t22 | . | d3 | . | autumn | 0
[7 empty] | t23 | . | d3 | . | autumn | 2.8274 | t23 | . | d3 | . | autumn | 0
[7 empty] | t24 | . | d3 | . | autumn | 2.7142 | t24 | . | d3 | . | autumn | 0
[7 empty] | t1 | . | d4 | . | autumn | 2.485 | t1 | . | d4 | . | autumn | 0
[7 empty] | t2 | . | d4 | . | autumn | 2.2561 | t2 | . | d4 | . | autumn | 0
[7 empty] | t3 | . | d4 | . | autumn | 2.2993 | t3 | . | d4 | . | autumn | 0
[7 empty] | t4 | . | d4 | . | autumn | 2.2177 | t4 | . | d4 | . | autumn | 0
[7 empty] | t5 | . | d4 | . | autumn | 1.9213 | t5 | . | d4 | . | autumn | 0
[7 empty] | t6 | . | d4 | . | autumn | 1.7572 | t6 | . | d4 | . | autumn | 0
[7 empty] | t7 | . | d4 | . | autumn | 1.9453 | t7 | . | d4 | . | autumn | 0
[7 empty] | t8 | . | d4 | . | autumn | 1.9848 | t8 | . | d4 | . | autumn | 0.046847
[7 empty] | t9 | . | d4 | . | autumn | 2.4166 | t9 | . | d4 | . | autumn | 0.76976
[7 empty] | t10 | . | d4 | . | autumn | 2.5006 | t10 | . | d4 | . | autumn | 1.7997
[7 empty] | t11 | . | d4 | . | autumn | 2.7593 | t11 | . | d4 | . | autumn | 2.6976
[7 empty] | t12 | . | d4 | . | autumn | 3.1101 | t12 | . | d4 | . | autumn | 2.9911
[7 empty] | t13 | . | d4 | . | autumn | 3.1161 | t13 | . | d4 | . | autumn | 3.3523
[7 empty] | t14 | . | d4 | . | autumn | 3.0885 | t14 | . | d4 | . | autumn | 3.1342
[7 empty] | t15 | . | d4 | . | autumn | 3.2417 | t15 | . | d4 | . | autumn | 2.6629
[7 empty] | t16 | . | d4 | . | autumn | 3.1279 | t16 | . | d4 | . | autumn | 1.9389
[7 empty] | t17 | . | d4 | . | autumn | 2.9015 | t17 | . | d4 | . | autumn | 1.1692
[7 empty] | t18 | . | d4 | . | autumn | 2.6458 | t18 | . | d4 | . | autumn | 0.26885
[7 empty] | t19 | . | d4 | . | autumn | 2.5358 | t19 | . | d4 | . | autumn | 0.051384
[7 empty] | t20 | . | d4 | . | autumn | 2.5106 | t20 | . | d4 | . | autumn | 0
[7 empty] | t21 | . | d4 | . | autumn | 2.1839 | t21 | . | d4 | . | autumn | 0
[7 empty] | t22 | . | d4 | . | autumn | 2.181 | t22 | . | d4 | . | autumn | 0
[7 empty] | t23 | . | d4 | . | autumn | 2.1745 | t23 | . | d4 | . | autumn | 0
[7 empty] | t24 | . | d4 | . | autumn | 2.4215 | t24 | . | d4 | . | autumn | 0
[7 empty] | t1 | . | d5 | . | autumn | 2.4447 | t1 | . | d5 | . | autumn | 0
[7 empty] | t2 | . | d5 | . | autumn | 2.0786 | t2 | . | d5 | . | autumn | 0
[7 empty] | t3 | . | d5 | . | autumn | 1.8575 | t3 | . | d5 | . | autumn | 0
[7 empty] | t4 | . | d5 | . | autumn | 2.0378 | t4 | . | d5 | . | autumn | 0
[7 empty] | t5 | . | d5 | . | autumn | 1.9601 | t5 | . | d5 | . | autumn | 0
[7 empty] | t6 | . | d5 | . | autumn | 1.8072 | t6 | . | d5 | . | autumn | 0
[7 empty] | t7 | . | d5 | . | autumn | 1.8766 | t7 | . | d5 | . | autumn | 0
[7 empty] | t8 | . | d5 | . | autumn | 1.9325 | t8 | . | d5 | . | autumn | 0.086307
[7 empty] | t9 | . | d5 | . | autumn | 2.1136 | t9 | . | d5 | . | autumn | 0.84911
[7 empty] | t10 | . | d5 | . | autumn | 2.5729 | t10 | . | d5 | . | autumn | 1.8286
[7 empty] | t11 | . | d5 | . | autumn | 2.6917 | t11 | . | d5 | . | autumn | 2.852
[7 empty] | t12 | . | d5 | . | autumn | 2.7774 | t12 | . | d5 | . | autumn | 3.328
[7 empty] | t13 | . | d5 | . | autumn | 2.9817 | t13 | . | d5 | . | autumn | 3.1543
[7 empty] | t14 | . | d5 | . | autumn | 3.0178 | t14 | . | d5 | . | autumn | 3.0477
[7 empty] | t15 | . | d5 | . | autumn | 2.9251 | t15 | . | d5 | . | autumn | 2.7667
[7 empty] | t16 | . | d5 | . | autumn | 2.83 | t16 | . | d5 | . | autumn | 1.9143
[7 empty] | t17 | . | d5 | . | autumn | 2.7268 | t17 | . | d5 | . | autumn | 1.1043
[7 empty] | t18 | . | d5 | . | autumn | 2.4753 | t18 | . | d5 | . | autumn | 0.34559
[7 empty] | t19 | . | d5 | . | autumn | 2.3423 | t19 | . | d5 | . | autumn | 0.045951
[7 empty] | t20 | . | d5 | . | autumn | 2.332 | t20 | . | d5 | . | autumn | 0
[7 empty] | t21 | . | d5 | . | autumn | 2.2904 | t21 | . | d5 | . | autumn | 0
[7 empty] | t22 | . | d5 | . | autumn | 2.4143 | t22 | . | d5 | . | autumn | 0
[7 empty] | t23 | . | d5 | . | autumn | 2.542 | t23 | . | d5 | . | autumn | 0
[7 empty] | t24 | . | d5 | . | autumn | 2.3862 | t24 | . | d5 | . | autumn | 0
[7 empty] | t1 | . | d6 | . | autumn | 2.1926 | t1 | . | d6 | . | autumn | 0
[7 empty] | t2 | . | d6 | . | autumn | 2.1511 | t2 | . | d6 | . | autumn | 0
[7 empty] | t3 | . | d6 | . | autumn | 2.0339 | t3 | . | d6 | . | autumn | 0
[7 empty] | t4 | . | d6 | . | autumn | 2.0692 | t4 | . | d6 | . | autumn | 0
[7 empty] | t5 | . | d6 | . | autumn | 2.081 | t5 | . | d6 | . | autumn | 0
[7 empty] | t6 | . | d6 | . | autumn | 2.1561 | t6 | . | d6 | . | autumn | 0
[7 empty] | t7 | . | d6 | . | autumn | 1.9687 | t7 | . | d6 | . | autumn | 0
[7 empty] | t8 | . | d6 | . | autumn | 2.155 | t8 | . | d6 | . | autumn | 0.049452
[7 empty] | t9 | . | d6 | . | autumn | 2.4272 | t9 | . | d6 | . | autumn | 0.6806
[7 empty] | t10 | . | d6 | . | autumn | 2.7578 | t10 | . | d6 | . | autumn | 1.8441
[7 empty] | t11 | . | d6 | . | autumn | 2.9863 | t11 | . | d6 | . | autumn | 2.6358
[7 empty] | t12 | . | d6 | . | autumn | 3.1629 | t12 | . | d6 | . | autumn | 2.9999
[7 empty] | t13 | . | d6 | . | autumn | 3.1507 | t13 | . | d6 | . | autumn | 2.8597
[7 empty] | t14 | . | d6 | . | autumn | 3.4384 | t14 | . | d6 | . | autumn | 2.5922
[7 empty] | t15 | . | d6 | . | autumn | 3.4379 | t15 | . | d6 | . | autumn | 2.3431
[7 empty] | t16 | . | d6 | . | autumn | 3.2951 | t16 | . | d6 | . | autumn | 1.7155
[7 empty] | t17 | . | d6 | . | autumn | 3.4883 | t17 | . | d6 | . | autumn | 0.94779
[7 empty] | t18 | . | d6 | . | autumn | 3.3642 | t18 | . | d6 | . | autumn | 0.24772
[7 empty] | t19 | . | d6 | . | autumn | 3.0887 | t19 | . | d6 | . | autumn | 0.040251
[7 empty] | t20 | . | d6 | . | autumn | 2.9593 | t20 | . | d6 | . | autumn | 0
[7 empty] | t21 | . | d6 | . | autumn | 2.7787 | t21 | . | d6 | . | autumn | 0
[7 empty] | t22 | . | d6 | . | autumn | 2.5259 | t22 | . | d6 | . | autumn | 0
[7 empty] | t23 | . | d6 | . | autumn | 2.6124 | t23 | . | d6 | . | autumn | 0
[7 empty] | t24 | . | d6 | . | autumn | 2.7161 | t24 | . | d6 | . | autumn | 0
[7 empty] | t1 | . | d7 | . | autumn | 2.4561 | t1 | . | d7 | . | autumn | 0
[7 empty] | t2 | . | d7 | . | autumn | 2.3371 | t2 | . | d7 | . | autumn | 0
[7 empty] | t3 | . | d7 | . | autumn | 2.3902 | t3 | . | d7 | . | autumn | 0
[7 empty] | t4 | . | d7 | . | autumn | 2.2283 | t4 | . | d7 | . | autumn | 0
[7 empty] | t5 | . | d7 | . | autumn | 2.0807 | t5 | . | d7 | . | autumn | 0
[7 empty] | t6 | . | d7 | . | autumn | 2.0879 | t6 | . | d7 | . | autumn | 0
[7 empty] | t7 | . | d7 | . | autumn | 1.7846 | t7 | . | d7 | . | autumn | 0
[7 empty] | t8 | . | d7 | . | autumn | 1.8268 | t8 | . | d7 | . | autumn | 0.082532
[7 empty] | t9 | . | d7 | . | autumn | 1.8398 | t9 | . | d7 | . | autumn | 0.98967
[7 empty] | t10 | . | d7 | . | autumn | 2.3193 | t10 | . | d7 | . | autumn | 2.123
[7 empty] | t11 | . | d7 | . | autumn | 2.4042 | t11 | . | d7 | . | autumn | 2.9262
[7 empty] | t12 | . | d7 | . | autumn | 2.6459 | t12 | . | d7 | . | autumn | 3.3531
[7 empty] | t13 | . | d7 | . | autumn | 2.5075 | t13 | . | d7 | . | autumn | 3.1997
[7 empty] | t14 | . | d7 | . | autumn | 2.4626 | t14 | . | d7 | . | autumn | 2.9785
[7 empty] | t15 | . | d7 | . | autumn | 2.3705 | t15 | . | d7 | . | autumn | 2.6179
[7 empty] | t16 | . | d7 | . | autumn | 2.4345 | t16 | . | d7 | . | autumn | 1.8903
[7 empty] | t17 | . | d7 | . | autumn | 2.4242 | t17 | . | d7 | . | autumn | 0.9173
[7 empty] | t18 | . | d7 | . | autumn | 2.4503 | t18 | . | d7 | . | autumn | 0.28351
[7 empty] | t19 | . | d7 | . | autumn | 2.4197 | t19 | . | d7 | . | autumn | 0.049967
[7 empty] | t20 | . | d7 | . | autumn | 1.9982 | t20 | . | d7 | . | autumn | 0
[7 empty] | t21 | . | d7 | . | autumn | 1.8724 | t21 | . | d7 | . | autumn | 0
[7 empty] | t22 | . | d7 | . | autumn | 1.8808 | t22 | . | d7 | . | autumn | 0
[7 empty] | t23 | . | d7 | . | autumn | 1.6786 | t23 | . | d7 | . | autumn | 0
[7 empty] | t24 | . | d7 | . | autumn | 1.6766 | t24 | . | d7 | . | autumn | 0

## Dynamics
Inertia (s) |  | Mbase (mw) |  | K (1/R)
| column1 |  | column1 |  | column1
i1 |  | i1 |  | i1
i2 |  | i2 |  | i2
i3 |  | i3 |  | i3
i4 |  | i4 |  | i4
i5 |  | i5 |  | i5
i6 |  | i6 |  | i6
i7 |  | i7 |  | i7
i8 |  | i8 |  | i8
i9 |  | i9 |  | i9
i10 |  | i10 |  | i10
i11 |  | i11 |  | i11